## Moorings
Mooring OOIBARCODE | Ref Des | Serial Number | Deployment Number | Anchor Launch Date | Anchor Launch Time | Recover Date | Latitude | Longitude | Water Depth | Cruise Number | Notes
N00243 | CP03ISSM | CP03ISSM-00003 | 3 | 2015-10-21 | 17:45 |  | 40° 21.883' N | 70° 53.302' W | 96 | AT-31 |  | 40.3647 | -70.8884

## Asset_Cal_Info
Ref Des | Mooring OOIBARCODE | Mooring Serial Number | Deployment Number | Sensor OOIBARCODE | Sensor Serial Number | Calibration Cofficient Name | Calibration Cofficient Value | Notes
CP03ISSM-SBD11-01-MOPAK0000 | N00243 | CP03ISSM-00003 | 3 | R00024 | 11 |  |  | No Calibration Coefficient
CP03ISSM-SBD11-02-HYDGN0000 | N00243 | CP03ISSM-00003 | 3 | R00025 | CP03ISSM-00003-HYDGN1 |  |  | No Calibration Coefficient
CP03ISSM-SBD12-03-HYDGN0000 | N00243 | CP03ISSM-00003 | 3 | R00026 | CP03ISSM-00003-HYDGN2 |  |  | No Calibration Coefficient
CP03ISSM-SBD11-06-METBKA000 | N00243 | CP03ISSM-00003 | 3 | N00757 | LGR023 | CC_lat | 40.3647
CP03ISSM-SBD11-06-METBKA000 | N00243 | CP03ISSM-00003 | 3 | N00757 | LGR023 | CC_lon | -70.8884
CP03ISSM-SBD11-06-METBKA000 | N00243 | CP03ISSM-00003 | 3 | N00757 | LGR023 | CC_depth_of_conductivity_and_temperature_measurements_m | 1.067
CP03ISSM-SBD11-06-METBKA000 | N00243 | CP03ISSM-00003 | 3 | N00757 | LGR023 | CC_height_of_air_humidity_measurement_m | 4.293
CP03ISSM-SBD11-06-METBKA000 | N00243 | CP03ISSM-00003 | 3 | N00757 | LGR023 | CC_height_of_air_temperature_measurement_m | 4.293
CP03ISSM-SBD11-06-METBKA000 | N00243 | CP03ISSM-00003 | 3 | N00757 | LGR023 | CC_height_of_windspeed_sensor_above_sealevel_m | 4.75
CP03ISSM-SBD11-06-METBKA000 | N00243 | CP03ISSM-00003 | 3 | N00757 | LGR023 | CC_jcool | 1 | Constant
CP03ISSM-SBD11-06-METBKA000 | N00243 | CP03ISSM-00003 | 3 | N00757 | LGR023 | CC_jwarm | 1 | Constant
CP03ISSM-SBD11-06-METBKA000 | N00243 | CP03ISSM-00003 | 3 | N00757 | LGR023 | CC_zinvpbl | 600 | Constant
CP03ISSM-SBD12-04-PCO2AA000 | N00243 | CP03ISSM-00003 | 3 | N00552 | 34-261-50A |  |  | No Calibration Coefficient
CP03ISSM-RID26-04-VELPTA000 | N00243 | CP03ISSM-00003 | 3 | N00551 | AQD 12747 | CC_lat | 40.3647
CP03ISSM-RID26-04-VELPTA000 | N00243 | CP03ISSM-00003 | 3 | N00551 | AQD 12747 | CC_lon | -70.8884
CP03ISSM-MFD35-04-VELPTA000 | N00243 | CP03ISSM-00003 | 3 | A01072 | AQD 12230 | CC_lat | 40.3647
CP03ISSM-MFD35-04-VELPTA000 | N00243 | CP03ISSM-00003 | 3 | A01072 | AQD 12230 | CC_lon | -70.8884
CP03ISSM-RID26-06-PHSEND000 | N00243 | CP03ISSM-00003 | 3 |  | N/A | CC_ea434 |  | No deployed
CP03ISSM-RID26-06-PHSEND000 | N00243 | CP03ISSM-00003 | 3 |  | N/A | CC_ea578
CP03ISSM-RID26-06-PHSEND000 | N00243 | CP03ISSM-00003 | 3 |  | N/A | CC_eb434
CP03ISSM-RID26-06-PHSEND000 | N00243 | CP03ISSM-00003 | 3 |  | N/A | CC_eb578
CP03ISSM-RID26-06-PHSEND000 | N00243 | CP03ISSM-00003 | 3 |  | N/A | CC_ind_off
CP03ISSM-RID26-06-PHSEND000 | N00243 | CP03ISSM-00003 | 3 |  | N/A | CC_ind_slp
CP03ISSM-RID26-06-PHSEND000 | N00243 | CP03ISSM-00003 | 3 |  | N/A | CC_psal
CP03ISSM-MFD35-06-PHSEND000 | N00243 | CP03ISSM-00003 | 3 | A01342 | P0157 | CC_ea434 | 17533
CP03ISSM-MFD35-06-PHSEND000 | N00243 | CP03ISSM-00003 | 3 | A01342 | P0157 | CC_ea578 | 101
CP03ISSM-MFD35-06-PHSEND000 | N00243 | CP03ISSM-00003 | 3 | A01342 | P0157 | CC_eb434 | 2229
CP03ISSM-MFD35-06-PHSEND000 | N00243 | CP03ISSM-00003 | 3 | A01342 | P0157 | CC_eb578 | 38502
CP03ISSM-MFD35-06-PHSEND000 | N00243 | CP03ISSM-00003 | 3 | A01342 | P0157 | CC_ind_off | 1
CP03ISSM-MFD35-06-PHSEND000 | N00243 | CP03ISSM-00003 | 3 | A01342 | P0157 | CC_ind_slp | 0
CP03ISSM-MFD35-06-PHSEND000 | N00243 | CP03ISSM-00003 | 3 | A01342 | P0157 | CC_psal | 35 | Constant
CP03ISSM-RID27-01-OPTAAD000 | N00243 | CP03ISSM-00003 | 3 | A00098 | ACS-123 | CC_cwlngth | [399.60000000, 404.10000000, 408.20000000, 412.10000000, 416.20000000, 420.80000000, 425.60000000, 430.10000000, 434.10000000, 438.60000000, 443.20000000, 447.90000000, 452.90000000, 457.30000000, 461.70000000, 466.20000000, 471.30000000, 476.60000000, 481.70000000, 486.40000000, 490.90000000, 495.50000000, 500.30000000, 505.20000000, 510.40000000, 515.60000000, 520.60000000, 525.80000000, 530.40000000, 535.10000000, 539.90000000, 544.50000000, 549.30000000, 554.50000000, 559.40000000, 564.20000000, 569.00000000, 573.20000000, 577.50000000, 581.30000000, 584.70000000, 588.80000000, 593.40000000, 597.90000000, 602.40000000, 607.30000000, 611.70000000, 616.50000000, 620.90000000, 625.50000000, 629.50000000, 633.70000000, 638.20000000, 642.50000000, 646.90000000, 651.20000000, 655.70000000, 660.00000000, 664.40000000, 668.60000000, 673.10000000, 677.00000000, 680.90000000, 684.80000000, 688.40000000, 692.10000000, 695.50000000, 699.10000000, 702.60000000, 705.80000000, 709.20000000, 712.60000000, 715.60000000, 719.00000000, 722.10000000, 725.40000000, 728.30000000, 731.00000000, 733.50000000, 735.90000000, 738.90000000, 741.20000000, 743.70000000]
CP03ISSM-RID27-01-OPTAAD000 | N00243 | CP03ISSM-00003 | 3 | A00098 | ACS-123 | CC_ccwo | [ -0.62191300, -0.44616900, -0.28733200, -0.15292200, -0.03269900, 0.07115600, 0.16252300, 0.24430000, 0.32950800, 0.38602900, 0.43688300, 0.50625500, 0.55385000, 0.59771000, 0.63878400, 0.67814700, 0.71551500, 0.74825200, 0.78001100, 0.80917900, 0.83720800, 0.86328600, 0.88704400, 0.90917600, 0.92877300, 0.94764500, 0.96572500, 0.98248000, 0.99842000, 1.01257300, 1.02656000, 1.04076500, 1.05476100, 1.06501200, 1.07754900, 1.08829900, 1.09607200, 1.10073500, 1.10161100, 1.09809700, 1.09101900, 1.07823100, 1.06057100, 1.04095100, 1.02375800, 1.01389000, 1.01184800, 1.01484600, 1.01895300, 1.02248600, 1.02564700, 1.02830300, 1.02994200, 1.02888500, 1.02510100, 1.01881600, 1.01028500, 1.00225900, 0.99720800, 0.99539800, 0.99390400, 0.99041100, 0.97969900, 0.97185900, 0.94769700, 0.91770900, 0.87834700, 0.82752800, 0.76400600, 0.68558100, 0.59059700, 0.47644000, 0.34221500, 0.18842200, 0.01809400, -0.16195200, -0.34662300, -0.52774100, -0.69497700, -0.84040800, -0.95658000, -1.03992200, -1.09695100]
CP03ISSM-RID27-01-OPTAAD000 | N00243 | CP03ISSM-00003 | 3 | A00098 | ACS-123 | CC_tcal | 23
CP03ISSM-RID27-01-OPTAAD000 | N00243 | CP03ISSM-00003 | 3 | A00098 | ACS-123 | CC_tbins | [ 4.60869900, 5.43764700, 6.46263200, 7.48047600, 8.48863600, 9.49145500, 10.47531900, 11.47733300, 12.50292700, 13.49368400, 14.48974400, 15.49684200, 16.49000000, 17.48307700, 18.48783800, 19.49171400, 20.48727300, 21.48093700, 22.48451600, 23.48666700, 24.48733300, 25.49033300, 26.49387100, 27.49818200, 28.51162200, 29.51907000, 30.51464300, 31.48569200, 32.49258100, 33.49587300, 34.49671900, 35.50771400, 36.10647100]
CP03ISSM-RID27-01-OPTAAD000 | N00243 | CP03ISSM-00003 | 3 | A00098 | ACS-123 | CC_awlngth | [400.00000000, 403.90000000, 408.20000000, 412.50000000, 416.40000000, 421.00000000, 425.60000000, 430.60000000, 434.50000000, 438.70000000, 443.20000000, 448.30000000, 453.00000000, 457.80000000, 462.20000000, 466.90000000, 471.50000000, 476.90000000, 482.00000000, 486.70000000, 491.30000000, 496.00000000, 500.70000000, 505.70000000, 510.70000000, 516.30000000, 521.60000000, 526.30000000, 531.00000000, 535.80000000, 540.30000000, 545.20000000, 550.20000000, 555.00000000, 560.10000000, 565.00000000, 569.50000000, 574.10000000, 577.80000000, 582.00000000, 584.20000000, 588.50000000, 593.00000000, 597.60000000, 602.10000000, 607.00000000, 611.70000000, 616.40000000, 620.90000000, 625.20000000, 629.50000000, 633.90000000, 638.20000000, 642.50000000, 646.90000000, 651.40000000, 655.70000000, 660.10000000, 664.70000000, 669.10000000, 673.40000000, 677.30000000, 681.40000000, 685.10000000, 688.90000000, 692.80000000, 696.00000000, 699.40000000, 702.90000000, 706.30000000, 709.70000000, 712.80000000, 716.00000000, 719.50000000, 722.50000000, 725.60000000, 728.60000000, 731.50000000, 734.20000000, 736.70000000, 739.30000000, 741.50000000, 744.00000000]
CP03ISSM-RID27-01-OPTAAD000 | N00243 | CP03ISSM-00003 | 3 | A00098 | ACS-123 | CC_acwo | [ 0.61692100, 0.77551400, 0.87048800, 0.91944500, 0.93955200, 0.94267200, 0.94064700, 0.93745700, 0.93671100, 0.93806700, 0.93779500, 0.94073600, 0.94630300, 0.95343200, 0.96209400, 0.97230700, 0.98360400, 0.99604400, 1.00903300, 1.02301500, 1.03665300, 1.05008000, 1.06337600, 1.07603200, 1.08944100, 1.10427000, 1.12070800, 1.13824200, 1.15540200, 1.17195600, 1.18770600, 1.20304400, 1.21809900, 1.23358000, 1.24823200, 1.26177700, 1.27318600, 1.28138200, 1.28550400, 1.28510000, 1.27909900, 1.27112800, 1.25905900, 1.24564400, 1.23600300, 1.23433500, 1.24015200, 1.24989900, 1.26054600, 1.27125600, 1.28157600, 1.29082900, 1.29879400, 1.30449800, 1.30687200, 1.30653500, 1.30447800, 1.30298200, 1.30419600, 1.30737700, 1.30993700, 1.30954100, 1.30406800, 1.29193500, 1.27203900, 1.24262000, 1.20266300, 1.15045700, 1.08421100, 1.00210800, 0.90256400, 0.78388300, 0.64472500, 0.48729300, 0.31523500, 0.13525000, -0.04546900, -0.22036600, -0.37766200, -0.50790800, -0.60781900, -0.67716800, -0.72288600]
CP03ISSM-RID27-01-OPTAAD000 | N00243 | CP03ISSM-00003 | 3 | A00098 | ACS-123 | CC_taarray | SheetRef:123_CC_taarray
CP03ISSM-RID27-01-OPTAAD000 | N00243 | CP03ISSM-00003 | 3 | A00098 | ACS-123 | CC_tcarray | SheetRef:123_CC_tcarray
CP03ISSM-MFD37-01-OPTAAD000 | N00243 | CP03ISSM-00003 | 3 | A01717 | ACS-257 | CC_cwlngth | [400.10000000, 403.70000000, 406.90000000, 410.30000000, 413.50000000, 417.30000000, 421.40000000, 425.30000000, 429.30000000, 433.30000000, 437.00000000, 441.00000000, 445.10000000, 449.50000000, 454.10000000, 458.20000000, 462.20000000, 466.40000000, 470.80000000, 475.40000000, 479.90000000, 484.50000000, 488.50000000, 492.70000000, 497.00000000, 501.00000000, 505.50000000, 509.90000000, 514.50000000, 519.00000000, 523.40000000, 527.70000000, 531.60000000, 535.60000000, 539.70000000, 543.90000000, 547.80000000, 552.10000000, 556.20000000, 560.30000000, 564.20000000, 568.10000000, 571.70000000, 575.40000000, 578.80000000, 583.40000000, 587.10000000, 591.20000000, 595.00000000, 599.40000000, 603.50000000, 607.80000000, 612.00000000, 616.40000000, 620.50000000, 624.70000000, 628.70000000, 632.70000000, 636.80000000, 640.80000000, 645.30000000, 649.30000000, 653.50000000, 657.80000000, 662.30000000, 666.40000000, 670.50000000, 674.50000000, 678.80000000, 682.50000000, 686.40000000, 690.00000000, 694.10000000, 697.50000000, 701.20000000, 704.90000000, 708.90000000, 712.10000000, 716.00000000, 719.20000000, 723.00000000, 726.40000000, 730.00000000, 732.90000000, 736.20000000, 739.60000000]
CP03ISSM-MFD37-01-OPTAAD000 | N00243 | CP03ISSM-00003 | 3 | A01717 | ACS-257 | CC_ccwo | [ -1.37299900, -1.26055900, -1.16164000, -1.07052900, -0.98660500, -0.90737000, -0.83619000, -0.76922300, -0.70439100, -0.64156300, -0.57978800, -0.52344500, -0.46714500, -0.41307000, -0.36312200, -0.31520700, -0.27288100, -0.23091300, -0.18866600, -0.14869500, -0.11095600, -0.07595300, -0.04020300, -0.00593700, 0.02825900, 0.05925200, 0.08810700, 0.11541500, 0.14110600, 0.16564900, 0.18978600, 0.21326400, 0.23673900, 0.25649900, 0.27655600, 0.29740500, 0.31735400, 0.33572100, 0.35320100, 0.37009100, 0.38457700, 0.39794900, 0.40877500, 0.41649600, 0.42176300, 0.42305300, 0.42196500, 0.41681200, 0.40500300, 0.39107900, 0.37909600, 0.37753100, 0.38457800, 0.39435000, 0.40560900, 0.41615100, 0.42680300, 0.43551100, 0.44447600, 0.45233600, 0.45702400, 0.45925000, 0.45723700, 0.45357700, 0.45038500, 0.45187500, 0.45687300, 0.46165400, 0.46463300, 0.46297700, 0.45401700, 0.43718300, 0.41202200, 0.37566000, 0.32680400, 0.26120400, 0.17668500, 0.06922800, -0.06431200, -0.22533000, -0.41130500, -0.62724200, -0.86101700, -1.09130400, -1.29109700, -1.43890600]
CP03ISSM-MFD37-01-OPTAAD000 | N00243 | CP03ISSM-00003 | 3 | A01717 | ACS-257 | CC_tcal | 23.9
CP03ISSM-MFD37-01-OPTAAD000 | N00243 | CP03ISSM-00003 | 3 | A01717 | ACS-257 | CC_tbins | [ 1.24767400, 2.44929200, 3.46785700, 4.45500000, 5.47526300, 6.49193500, 7.47576900, 8.48000000, 9.49450000, 10.49166700, 11.49588200, 12.54000000, 13.48363600, 14.49000000, 15.48789500, 16.48600000, 17.49333300, 18.49294100, 19.48764700, 20.51250000, 21.51000000, 22.48750000, 23.51800000, 24.49000000, 25.47187500, 26.50900000, 27.53857100, 28.48666700, 29.48447400, 30.47941200, 31.50000000, 32.50516100, 33.50900000, 34.48709700, 35.50645200, 36.04750000]
CP03ISSM-MFD37-01-OPTAAD000 | N00243 | CP03ISSM-00003 | 3 | A01717 | ACS-257 | CC_awlngth | [400.10000000, 403.50000000, 406.90000000, 410.10000000, 413.70000000, 417.30000000, 421.40000000, 425.30000000, 429.30000000, 433.40000000, 437.00000000, 440.70000000, 445.10000000, 449.50000000, 453.80000000, 458.20000000, 461.90000000, 466.10000000, 470.50000000, 475.20000000, 479.60000000, 484.10000000, 488.50000000, 492.30000000, 496.30000000, 500.70000000, 505.00000000, 509.50000000, 514.00000000, 518.40000000, 522.80000000, 527.20000000, 531.00000000, 535.10000000, 539.00000000, 543.20000000, 547.50000000, 551.40000000, 555.50000000, 559.60000000, 563.70000000, 567.40000000, 571.30000000, 574.70000000, 578.50000000, 582.90000000, 586.80000000, 590.50000000, 594.70000000, 598.90000000, 603.00000000, 607.10000000, 611.50000000, 615.90000000, 619.90000000, 623.90000000, 628.20000000, 632.00000000, 636.20000000, 640.20000000, 644.30000000, 648.60000000, 652.90000000, 657.30000000, 661.40000000, 665.50000000, 670.00000000, 673.90000000, 678.10000000, 681.70000000, 685.80000000, 689.50000000, 693.40000000, 696.80000000, 700.70000000, 704.20000000, 707.60000000, 711.50000000, 715.00000000, 718.90000000, 722.20000000, 725.60000000, 729.20000000, 732.40000000, 735.80000000, 739.20000000]
CP03ISSM-MFD37-01-OPTAAD000 | N00243 | CP03ISSM-00003 | 3 | A01717 | ACS-257 | CC_acwo | [ -1.26421400, -1.14165400, -1.03012900, -0.92739700, -0.83255200, -0.74329800, -0.65810000, -0.57727100, -0.49767600, -0.42242000, -0.34878300, -0.27750700, -0.20920900, -0.14326500, -0.07882500, -0.01611400, 0.04553100, 0.10542800, 0.16256800, 0.21817600, 0.27190300, 0.32389700, 0.37421300, 0.42230300, 0.46870600, 0.51237800, 0.55352200, 0.59296700, 0.63106700, 0.66935100, 0.70712500, 0.74417000, 0.77955600, 0.81381300, 0.84698000, 0.87851300, 0.90869900, 0.93813600, 0.96627700, 0.99354200, 1.01916400, 1.04269600, 1.06371500, 1.08154500, 1.09585200, 1.10843700, 1.11482900, 1.11595700, 1.11198700, 1.10609900, 1.10448800, 1.11100300, 1.12467100, 1.14177400, 1.15949700, 1.17692100, 1.19364500, 1.20963100, 1.22475500, 1.23824200, 1.24948000, 1.25699700, 1.26073300, 1.26253900, 1.26585100, 1.27231000, 1.28095900, 1.28924500, 1.29491000, 1.29599500, 1.29092900, 1.27810300, 1.25555200, 1.22205700, 1.17563200, 1.11308800, 1.03187600, 0.92857700, 0.80000000, 0.64628100, 0.46477400, 0.25486900, 0.02804300, -0.19774300, -0.39675000, -0.55244300]
CP03ISSM-MFD37-01-OPTAAD000 | N00243 | CP03ISSM-00003 | 3 | A01717 | ACS-257 | CC_taarray | SheetRef:257_CC_taarray
CP03ISSM-MFD37-01-OPTAAD000 | N00243 | CP03ISSM-00003 | 3 | A01717 | ACS-257 | CC_tcarray | SheetRef:257_CC_tcarray
CP03ISSM-RID27-02-FLORTD000 | N00243 | CP03ISSM-00003 | 3 | A01654 | 1324 | CC_dark_counts_volume_scatter | 49
CP03ISSM-RID27-02-FLORTD000 | N00243 | CP03ISSM-00003 | 3 | A01654 | 1324 | CC_scale_factor_volume_scatter | 1.931e-06
CP03ISSM-RID27-02-FLORTD000 | N00243 | CP03ISSM-00003 | 3 | A01654 | 1324 | CC_dark_counts_chlorophyll_a | 50
CP03ISSM-RID27-02-FLORTD000 | N00243 | CP03ISSM-00003 | 3 | A01654 | 1324 | CC_scale_factor_chlorophyll_a | 0.0121
CP03ISSM-RID27-02-FLORTD000 | N00243 | CP03ISSM-00003 | 3 | A01654 | 1324 | CC_dark_counts_cdom | 41
CP03ISSM-RID27-02-FLORTD000 | N00243 | CP03ISSM-00003 | 3 | A01654 | 1324 | CC_scale_factor_cdom | 0.0906
CP03ISSM-RID27-02-FLORTD000 | N00243 | CP03ISSM-00003 | 3 | A01654 | 1324 | CC_scattering_angle | 124 | Constant
CP03ISSM-RID27-02-FLORTD000 | N00243 | CP03ISSM-00003 | 3 | A01654 | 1324 | CC_measurement_wavelength | 700 | Constant
CP03ISSM-RID27-02-FLORTD000 | N00243 | CP03ISSM-00003 | 3 | A01654 | 1324 | CC_angular_resolution | 1.076 | Constant
CP03ISSM-RID27-02-FLORTD000 | N00243 | CP03ISSM-00003 | 3 | A01654 | 1324 | CC_depolarization_ratio | 0.039 | Constant
CP03ISSM-RID27-03-CTDBPC000 | N00243 | CP03ISSM-00003 | 3 | A01334 | 16-50109 | CC_lat | 40.3647
CP03ISSM-RID27-03-CTDBPC000 | N00243 | CP03ISSM-00003 | 3 | A01334 | 16-50109 | CC_lon | -70.8884
CP03ISSM-RID27-03-CTDBPC000 | N00243 | CP03ISSM-00003 | 3 | A01334 | 16-50109 | CC_a0 | 0.0012454
CP03ISSM-RID27-03-CTDBPC000 | N00243 | CP03ISSM-00003 | 3 | A01334 | 16-50109 | CC_a1 | 0.00027787
CP03ISSM-RID27-03-CTDBPC000 | N00243 | CP03ISSM-00003 | 3 | A01334 | 16-50109 | CC_a2 | -1.4908e-06
CP03ISSM-RID27-03-CTDBPC000 | N00243 | CP03ISSM-00003 | 3 | A01334 | 16-50109 | CC_a3 | 1.9579e-07
CP03ISSM-RID27-03-CTDBPC000 | N00243 | CP03ISSM-00003 | 3 | A01334 | 16-50109 | CC_ptempa0 | 80.7933
CP03ISSM-RID27-03-CTDBPC000 | N00243 | CP03ISSM-00003 | 3 | A01334 | 16-50109 | CC_ptempa1 | -45.0333
CP03ISSM-RID27-03-CTDBPC000 | N00243 | CP03ISSM-00003 | 3 | A01334 | 16-50109 | CC_ptempa2 | -1.5847
CP03ISSM-RID27-03-CTDBPC000 | N00243 | CP03ISSM-00003 | 3 | A01334 | 16-50109 | CC_ptca0 | 501948.3
CP03ISSM-RID27-03-CTDBPC000 | N00243 | CP03ISSM-00003 | 3 | A01334 | 16-50109 | CC_ptca1 | -348.3525
CP03ISSM-RID27-03-CTDBPC000 | N00243 | CP03ISSM-00003 | 3 | A01334 | 16-50109 | CC_ptca2 | -2.4363
CP03ISSM-RID27-03-CTDBPC000 | N00243 | CP03ISSM-00003 | 3 | A01334 | 16-50109 | CC_ptcb0 | 24.9887
CP03ISSM-RID27-03-CTDBPC000 | N00243 | CP03ISSM-00003 | 3 | A01334 | 16-50109 | CC_ptcb1 | 0.00035
CP03ISSM-RID27-03-CTDBPC000 | N00243 | CP03ISSM-00003 | 3 | A01334 | 16-50109 | CC_ptcb2 | 0
CP03ISSM-RID27-03-CTDBPC000 | N00243 | CP03ISSM-00003 | 3 | A01334 | 16-50109 | CC_pa0 | -6.0357
CP03ISSM-RID27-03-CTDBPC000 | N00243 | CP03ISSM-00003 | 3 | A01334 | 16-50109 | CC_pa1 | 0.00062843
CP03ISSM-RID27-03-CTDBPC000 | N00243 | CP03ISSM-00003 | 3 | A01334 | 16-50109 | CC_pa2 | 1.1096e-11
CP03ISSM-RID27-03-CTDBPC000 | N00243 | CP03ISSM-00003 | 3 | A01334 | 16-50109 | CC_g | -0.97492
CP03ISSM-RID27-03-CTDBPC000 | N00243 | CP03ISSM-00003 | 3 | A01334 | 16-50109 | CC_h | 0.15108
CP03ISSM-RID27-03-CTDBPC000 | N00243 | CP03ISSM-00003 | 3 | A01334 | 16-50109 | CC_i | -0.00013855
CP03ISSM-RID27-03-CTDBPC000 | N00243 | CP03ISSM-00003 | 3 | A01334 | 16-50109 | CC_j | 3.3348e-05
CP03ISSM-RID27-03-CTDBPC000 | N00243 | CP03ISSM-00003 | 3 | A01334 | 16-50109 | CC_cpcor | -9.57e-08
CP03ISSM-RID27-03-CTDBPC000 | N00243 | CP03ISSM-00003 | 3 | A01334 | 16-50109 | CC_ctcor | 3.25e-06
CP03ISSM-MFD37-03-CTDBPD000 | N00243 | CP03ISSM-00003 | 3 | A01335 | 16-50110 | CC_lat | 40.3647
CP03ISSM-MFD37-03-CTDBPD000 | N00243 | CP03ISSM-00003 | 3 | A01335 | 16-50110 | CC_lon | -70.8884
CP03ISSM-MFD37-03-CTDBPD000 | N00243 | CP03ISSM-00003 | 3 | A01335 | 16-50110 | CC_a0 | 0.00129
CP03ISSM-MFD37-03-CTDBPD000 | N00243 | CP03ISSM-00003 | 3 | A01335 | 16-50110 | CC_a1 | 0.00026727
CP03ISSM-MFD37-03-CTDBPD000 | N00243 | CP03ISSM-00003 | 3 | A01335 | 16-50110 | CC_a2 | -6.1332e-07
CP03ISSM-MFD37-03-CTDBPD000 | N00243 | CP03ISSM-00003 | 3 | A01335 | 16-50110 | CC_a3 | 1.5881e-07
CP03ISSM-MFD37-03-CTDBPD000 | N00243 | CP03ISSM-00003 | 3 | A01335 | 16-50110 | CC_ptempa0 | 164.5857
CP03ISSM-MFD37-03-CTDBPD000 | N00243 | CP03ISSM-00003 | 3 | A01335 | 16-50110 | CC_ptempa1 | -64.1164
CP03ISSM-MFD37-03-CTDBPD000 | N00243 | CP03ISSM-00003 | 3 | A01335 | 16-50110 | CC_ptempa2 | -2.7875
CP03ISSM-MFD37-03-CTDBPD000 | N00243 | CP03ISSM-00003 | 3 | A01335 | 16-50110 | CC_ptca0 | 521059.7
CP03ISSM-MFD37-03-CTDBPD000 | N00243 | CP03ISSM-00003 | 3 | A01335 | 16-50110 | CC_ptca1 | -69.7487
CP03ISSM-MFD37-03-CTDBPD000 | N00243 | CP03ISSM-00003 | 3 | A01335 | 16-50110 | CC_ptca2 | 0.10409
CP03ISSM-MFD37-03-CTDBPD000 | N00243 | CP03ISSM-00003 | 3 | A01335 | 16-50110 | CC_ptcb0 | 24.8089
CP03ISSM-MFD37-03-CTDBPD000 | N00243 | CP03ISSM-00003 | 3 | A01335 | 16-50110 | CC_ptcb1 | -0.000225
CP03ISSM-MFD37-03-CTDBPD000 | N00243 | CP03ISSM-00003 | 3 | A01335 | 16-50110 | CC_ptcb2 | 0
CP03ISSM-MFD37-03-CTDBPD000 | N00243 | CP03ISSM-00003 | 3 | A01335 | 16-50110 | CC_pa0 | -2.6343
CP03ISSM-MFD37-03-CTDBPD000 | N00243 | CP03ISSM-00003 | 3 | A01335 | 16-50110 | CC_pa1 | 0.001725
CP03ISSM-MFD37-03-CTDBPD000 | N00243 | CP03ISSM-00003 | 3 | A01335 | 16-50110 | CC_pa2 | 8.3111e-11
CP03ISSM-MFD37-03-CTDBPD000 | N00243 | CP03ISSM-00003 | 3 | A01335 | 16-50110 | CC_g | -0.9749
CP03ISSM-MFD37-03-CTDBPD000 | N00243 | CP03ISSM-00003 | 3 | A01335 | 16-50110 | CC_h | 0.14915
CP03ISSM-MFD37-03-CTDBPD000 | N00243 | CP03ISSM-00003 | 3 | A01335 | 16-50110 | CC_i | -0.00011994
CP03ISSM-MFD37-03-CTDBPD000 | N00243 | CP03ISSM-00003 | 3 | A01335 | 16-50110 | CC_j | 3.1447e-05
CP03ISSM-MFD37-03-CTDBPD000 | N00243 | CP03ISSM-00003 | 3 | A01335 | 16-50110 | CC_cpcor | -9.57e-08
CP03ISSM-MFD37-03-CTDBPD000 | N00243 | CP03ISSM-00003 | 3 | A01335 | 16-50110 | CC_ctcor | 3.25e-06
CP03ISSM-RID27-04-DOSTAD000 | N00243 | CP03ISSM-00003 | 3 | N00550 | 508 | CC_lat | 40.3647
CP03ISSM-RID27-04-DOSTAD000 | N00243 | CP03ISSM-00003 | 3 | N00550 | 508 | CC_lon | -70.8884
CP03ISSM-RID27-04-DOSTAD000 | N00243 | CP03ISSM-00003 | 3 | N00550 | 508 | CC_csv | [2.90741E-03, 1.25384E-04, 2.40543E-06, 2.30269E02, -3.55423E-01, -5.72253E0, 4.55945E0]
CP03ISSM-RID27-04-DOSTAD000 | N00243 | CP03ISSM-00003 | 3 |  |  |  |  | N00550 | 508 | CC_ct_depth
CP03ISSM-MFD37-04-DOSTAD000 | N00243 | CP03ISSM-00003 | 3 | N00549 | 507 | CC_lat | 40.3647
CP03ISSM-MFD37-04-DOSTAD000 | N00243 | CP03ISSM-00003 | 3 | N00549 | 507 | CC_lon | -70.8884
CP03ISSM-MFD37-04-DOSTAD000 | N00243 | CP03ISSM-00003 | 3 | N00549 | 507 | CC_csv | [2.93844E-03, 1.24890E-04, 2.54960E-06, 2.30313E02, -3.18224E-01, -5.85885E01, 4.54589E00]
CP03ISSM-MFD37-04-DOSTAD000 | N00243 | CP03ISSM-00003 | 3 |  |  |  |  | N00549 | 507 | CC_ct_depth
CP03ISSM-RID26-07-NUTNRB000 | N00243 | CP03ISSM-00003 | 3 | A01638 | 283 | CC_lower_wavelength_limit_for_spectra_fit | 217 | Constant
CP03ISSM-RID26-07-NUTNRB000 | N00243 | CP03ISSM-00003 | 3 | A01638 | 283 | CC_upper_wavelength_limit_for_spectra_fit | 240 | Constant
CP03ISSM-RID26-07-NUTNRB000 | N00243 | CP03ISSM-00003 | 3 | A01638 | 283 | CC_cal_temp | 20.09
CP03ISSM-RID26-07-NUTNRB000 | N00243 | CP03ISSM-00003 | 3 | A01638 | 283 | CC_wl | [190.12, 190.91, 191.7, 192.48, 193.27, 194.06, 194.85, 195.64, 196.43, 197.22, 198.01, 198.8, 199.59, 200.39, 201.18, 201.97, 202.76, 203.55, 204.34, 205.14, 205.93, 206.72, 207.52, 208.31, 209.1, 209.9, 210.69, 211.48, 212.28, 213.07, 213.87, 214.66, 215.46, 216.25, 217.05, 217.84, 218.64, 219.43, 220.23, 221.03, 221.82, 222.62, 223.42, 224.21, 225.01, 225.81, 226.61, 227.4, 228.2, 229, 229.8, 230.6, 231.39, 232.19, 232.99, 233.79, 234.59, 235.39, 236.19, 236.99, 237.79, 238.59, 239.39, 240.19, 240.99, 241.79, 242.59, 243.39, 244.19, 244.99, 245.79, 246.59, 247.39, 248.19, 248.99, 249.79, 250.6, 251.4, 252.2, 253, 253.8, 254.6, 255.41, 256.21, 257.01, 257.81, 258.62, 259.42, 260.22, 261.02, 261.83, 262.63, 263.43, 264.24, 265.04, 265.84, 266.64, 267.45, 268.25, 269.05, 269.86, 270.66, 271.47, 272.27, 273.07, 273.88, 274.68, 275.48, 276.29, 277.09, 277.9, 278.7, 279.5, 280.31, 281.11, 281.92, 282.72, 283.53, 284.33, 285.13, 285.94, 286.74, 287.55, 288.35, 289.16, 289.96, 290.77, 291.57, 292.38, 293.18, 293.98, 294.79, 295.59, 296.4, 297.2, 298.01, 298.81, 299.62, 300.42, 301.23, 302.03, 302.84, 303.64, 304.44, 305.25, 306.05, 306.86, 307.66, 308.47, 309.27, 310.08, 310.88, 311.68, 312.49, 313.29, 314.1, 314.9, 315.71, 316.51, 317.31, 318.12, 318.92, 319.73, 320.53, 321.33, 322.14, 322.94, 323.74, 324.55, 325.35, 326.16, 326.96, 327.76, 328.57, 329.37, 330.17, 330.98, 331.78, 332.58, 333.38, 334.19, 334.99, 335.79, 336.59, 337.4, 338.2, 339, 339.8, 340.61, 341.41, 342.21, 343.01, 343.81, 344.61, 345.42, 346.22, 347.02, 347.82, 348.62, 349.42, 350.22, 351.02, 351.82, 352.62, 353.42, 354.22, 355.02, 355.82, 356.62, 357.42, 358.22, 359.02, 359.82, 360.62, 361.42, 362.22, 363.02, 363.82, 364.61, 365.41, 366.21, 367.01, 367.81, 368.6, 369.4, 370.2, 370.99, 371.79, 372.59, 373.38, 374.18, 374.98, 375.77, 376.57, 377.37, 378.16, 378.96, 379.75, 380.55, 381.34, 382.14, 382.93, 383.72, 384.52, 385.31, 386.11, 386.9, 387.69, 388.48, 389.28, 390.07, 390.86, 391.65, 392.45, 393.24, 394.03]
CP03ISSM-RID26-07-NUTNRB000 | N00243 | CP03ISSM-00003 | 3 | A01638 | 283 | CC_eno3 | [-0.0042937, 0.0060317, -0.00125202, 0.00105953, 0.00509713, -0.00060467, 0.00201443, 0.00628304, 0.00165314, 0.00149077, 0.00280386, 0.00370507, 0.00046304, 0.00390073, -0.0013408, 0.0010736, 0.00231919, 0.00087912, 0.00047432, 0.00249834, 0.00626723, 0.0073538, 0.0047526, 0.00587422, 0.00642596, 0.00677406, 0.00668302, 0.00657555, 0.00635202, 0.00606936, 0.00579803, 0.00549077, 0.00516958, 0.00487164, 0.00455452, 0.00423773, 0.00389539, 0.00358865, 0.00326504, 0.00300633, 0.00269252, 0.00240247, 0.00214604, 0.00191049, 0.00168404, 0.00147498, 0.00128053, 0.0011054, 0.00094711, 0.0008133, 0.00069567, 0.00057879, 0.0004859, 0.00040235, 0.00032885, 0.00027095, 0.00022616, 0.00018082, 0.00014587, 0.00011644, 0.00008481, 0.00006529, 0.00004652, 0.00002759, 0.000016, 0.00001658, 0.00000529, 0.00000372, -0.0000049, -0.00000735, -0.00000547, -0.00000838, -0.00001729, -0.00002024, -0.0000167, -0.00001539, -0.00000701, -0.00001068, -0.00001239, -0.000014, 0.00001023, -0.00000054, -0.00000108, 0.00001517, 0.00001967, 0.00001802, 0.00000654, 0.00000261, 0.00001637, 0.00001242, 0.00001304, 0.00002612, 0.00002218, 0.00003106, 0.00002387, 0.00002546, 0.00003818, 0.00004154, 0.0000433, 0.00004697, 0.00004644, 0.00005454, 0.00005719, 0.00007206, 0.00006595, 0.00005064, 0.00005486, 0.00008211, 0.00008341, 0.000104, 0.00009399, 0.00010296, 0.0000892, 0.00009411, 0.00009163, 0.00010032, 0.00009001, 0.00008472, 0.00010892, 0.00010409, 0.00010451, 0.00011537, 0.0001258, 0.0001315, 0.00013191, 0.00014357, 0.00015062, 0.00015258, 0.00015529, 0.00015496, 0.00016642, 0.00016669, 0.00016071, 0.00015289, 0.00016073, 0.00017598, 0.00018728, 0.00018403, 0.00018718, 0.00018154, 0.00018422, 0.00019969, 0.00019454, 0.00020834, 0.00020123, 0.00021836, 0.0002185, 0.00022084, 0.00022897, 0.0002273, 0.00021981, 0.000236, 0.00023527, 0.00021122, 0.00023128, 0.00022177, 0.0002415, 0.00024603, 0.00027081, 0.00025413, 0.00026222, 0.00026576, 0.00027318, 0.00026985, 0.00027197, 0.00027991, 0.00027921, 0.00026267, 0.00028529, 0.00028067, 0.00029135, 0.00028921, 0.00030753, 0.00029574, 0.00030653, 0.00031254, 0.00031462, 0.00032737, 0.00033215, 0.00032877, 0.00033122, 0.00034149, 0.00032102, 0.00033904, 0.00033549, 0.00033482, 0.00034586, 0.00035598, 0.00034754, 0.00035282, 0.0003581, 0.0003644, 0.00038137, 0.00038287, 0.0003505, 0.00037319, 0.00037666, 0.00038004, 0.00041336, 0.00040841, 0.00039753, 0.00041192, 0.0003932, 0.00039494, 0.00038388, 0.00042253, 0.00040744, 0.00041664, 0.00041977, 0.00043972, 0.0004157, 0.00042854, 0.00043753, 0.00043778, 0.00042754, 0.00044368, 0.00044255, 0.00041391, 0.00040769, 0.00043471, 0.00043101, 0.00045944, 0.00044759, 0.00048198, 0.0004772, 0.00048992, 0.0004767, 0.0004798, 0.00050394, 0.00051043, 0.0004916, 0.00047359, 0.0004896, 0.00050776, 0.00050108, 0.00053345, 0.00049765, 0.00049773, 0.00052745, 0.00052441, 0.00052862, 0.00053282, 0.00052317, 0.00052315, 0.00050312, 0.00050264, 0.00053801, 0.00054152, 0.00055304, 0.00055257, 0.00055588, 0.00053706, 0.00059769, 0.00060841, 0.0005927, 0.00059609]
CP03ISSM-RID26-07-NUTNRB000 | N00243 | CP03ISSM-00003 | 3 | A01638 | 283 | CC_eswa | [0.00822779, 0.00932228, 0.01143729, 0.00967097, 0.01077198, 0.0055175, 0.00505584, 0.00266912, 0.01093875, 0.00786081, 0.00825177, 0.0168315, 0.0333428, 0.0458006, 0.05613625, 0.06043272, 0.06689735, 0.07233699, 0.07366109, 0.07308802, 0.07184156, 0.06700337, 0.06221405, 0.05589703, 0.0489633, 0.04186233, 0.03529136, 0.02944687, 0.02442321, 0.0201429, 0.0165229, 0.01345613, 0.01091957, 0.00880108, 0.00705764, 0.00562452, 0.00446647, 0.00352695, 0.00277958, 0.00217937, 0.00170826, 0.00134302, 0.0010477, 0.00084023, 0.00065761, 0.00052796, 0.00042972, 0.00036109, 0.00028856, 0.00023827, 0.00019537, 0.00017268, 0.00015378, 0.00013622, 0.00011215, 0.00009845, 0.00009129, 0.00007293, 0.00005692, 0.00005286, 0.00005022, 0.00003555, 0.00002549, 0.00002384, 0.00001298, 0.00000735, 0.0000025, -0.00000352, -0.00000847, -0.00000625, -0.00001021, -0.0000013, -0.00000906, -0.0000105, -0.00001016, -0.00000381, -0.00000702, 0.00000318, -0.00001049, 0.00000775, -0.00000983, 0.00000888, 0.00000601, -0.00000338, -0.00000616, 0.00000023, 0.00000983, 0.00001761, 0.00001427, 0.00002305, 0.00002069, 0.00002356, 0.00002869, 0.00001906, 0.00002211, 0.00001782, 0.00002503, 0.00003018, 0.00001972, 0.00003245, 0.00003376, 0.000021, 0.00003711, 0.00002994, 0.00003373, 0.00003607, 0.00004127, 0.00002704, 0.00002092, 0.00000473, 0.00002077, 0.00000801, 0.00002417, 0.00003875, 0.00002182, 0.00003229, 0.00003607, 0.00002982, 0.00002545, 0.00004503, 0.00002713, 0.00002109, 0.00001108, 0.0000137, 0.00000703, -0.00000536, -0.00001108, 0.00000526, 0.00002211, 0.00001844, 0.00001078, 0.00000393, 0.00001186, 0.00003862, 0.00002417, 0.0000163, 0.00001327, 0.00001238, 0.00001425, 0.00003101, 0.00002836, 0.00002304, 0.00003094, 0.00001951, 0.00002232, 0.00002052, 0.00001814, 0.00002157, 0.00004038, 0.00004025, 0.00004994, 0.00005021, 0.0000446, 0.00006509, 0.00006344, 0.00004913, 0.00004876, 0.00004989, 0.00003803, 0.00005422, 0.0000515, 0.00005826, 0.00006808, 0.00006388, 0.00005789, 0.0000638, 0.00005745, 0.00008184, 0.00008216, 0.00008475, 0.00006619, 0.00009845, 0.00008334, 0.00007594, 0.00007873, 0.00007341, 0.00008781, 0.00009698, 0.00008823, 0.00011581, 0.0000877, 0.00007601, 0.00010807, 0.00008266, 0.00010522, 0.00012671, 0.00008445, 0.00012268, 0.00012257, 0.00012551, 0.00011525, 0.00012871, 0.0001397, 0.00014449, 0.00014593, 0.00015356, 0.00016059, 0.00013949, 0.0001065, 0.00013873, 0.00015565, 0.00014154, 0.00017254, 0.00016504, 0.00018491, 0.00015738, 0.00017829, 0.00018238, 0.00019418, 0.00016344, 0.00021433, 0.00017153, 0.00019411, 0.00019908, 0.00021245, 0.00016898, 0.00019057, 0.0002026, 0.00022787, 0.00020555, 0.00021297, 0.00021306, 0.00025792, 0.00023334, 0.00023692, 0.0002004, 0.00023613, 0.00023235, 0.0001889, 0.0001852, 0.00022527, 0.00027997, 0.00023013, 0.00027269, 0.00023963, 0.00024084, 0.00025903, 0.00007826, 0.00020376, 0.00023308, 0.00021971, 0.00023199, 0.00023843, 0.00023768, 0.00030315, 0.00029728, 0.00026003, 0.00031119, 0.00027602, 0.0002977, 0.00031785, 0.00027433, 0.00024293, 0.00028171, 0.00026694, 0.00026934]
CP03ISSM-RID26-07-NUTNRB000 | N00243 | CP03ISSM-00003 | 3 | A01638 | 283 | CC_di | [30, 55, 55, 69, 75, 61, 53, 70, 69, 71, 75, 151, 365, 907, 2129, 4129, 6743, 9460, 11799, 13605, 14943, 16008, 16972, 18020, 19193, 20543, 22109, 23823, 25661, 27561, 29388, 31011, 32273, 33001, 33197, 32790, 31875, 30600, 29087, 27556, 26076, 24779, 23647, 22839, 22243, 21904, 21835, 22000, 22390, 23016, 23863, 24891, 26163, 27521, 29025, 30631, 32225, 33727, 34987, 36007, 36693, 36970, 36737, 36125, 35120, 33793, 32277, 30637, 28939, 27338, 25827, 24478, 23243, 22165, 21235, 20470, 19807, 19275, 18841, 18520, 18306, 18193, 18151, 18199, 18344, 18567, 18856, 19210, 19618, 20051, 20471, 20903, 21310, 21675, 21937, 22077, 22085, 21959, 21659, 21243, 20658, 19953, 19189, 18385, 17579, 16768, 16001, 15303, 14664, 14088, 13592, 13155, 12810, 12517, 12278, 12113, 11994, 11925, 11909, 11960, 12037, 12165, 12351, 12588, 12867, 13188, 13568, 14020, 14499, 14997, 15534, 16077, 16633, 17215, 17773, 18321, 18830, 19277, 19677, 20027, 20287, 20473, 20557, 20554, 20437, 20263, 20004, 19705, 19358, 18927, 18455, 18003, 17511, 17016, 16539, 16039, 15591, 15139, 14702, 14312, 13955, 13613, 13313, 13039, 12788, 12577, 12373, 12183, 12038, 11853, 11661, 11510, 11341, 11176, 11055, 10939, 10854, 10792, 10731, 10727, 10708, 10719, 10749, 10782, 10819, 10867, 10880, 10938, 10976, 10996, 11004, 11023, 11038, 11039, 11045, 11067, 11064, 11056, 11039, 11019, 10990, 10941, 10903, 10837, 10768, 10677, 10594, 10465, 10343, 10182, 10032, 9844, 9667, 9465, 9260, 9045, 8833, 8620, 8423, 8225, 8039, 7872, 7690, 7483, 7260, 7041, 6849, 6687, 6528, 6401, 6294, 6205, 6108, 6052, 5975, 5949, 5912, 5783, 5767, 5681, 5598, 5524, 5468, 5409, 5377, 5353, 5333, 5340, 5315, 5311, 5327, 5330, 5372, 5426, 5372, 5372]
CP03ISSM-RID26-08-SPKIRB000 | N00243 | CP03ISSM-00003 | 3 | A01532 | 290 | CC_immersion_factor | [1.368, 1.41, 1.365, 1.354, 1.372, 1.322, 1.347]
CP03ISSM-RID26-08-SPKIRB000 | N00243 | CP03ISSM-00003 | 3 | A01532 | 290 | CC_offset | [2147758144.1, 2147942443.3, 2147397564, 2146967702.2, 2147960051.1, 2147545653.4, 2147161682.6]
CP03ISSM-RID26-08-SPKIRB000 | N00243 | CP03ISSM-00003 | 3 | A01532 | 290 | CC_scale | [0.00000021679666497, 0.000000202773245047, 0.000000210452282225, 0.000000213712999279, 0.000000191842241548, 0.000000197112548205, 0.000000196329642047]
CP03ISSM-MFD35-01-ADCPTF000 | N00243 | CP03ISSM-00003 | 3 | A00494 | 20530 | CC_depth | 91500
CP03ISSM-MFD35-01-ADCPTF000 | N00243 | CP03ISSM-00003 | 3 | A00494 | 20530 | CC_lat | 40.3647
CP03ISSM-MFD35-01-ADCPTF000 | N00243 | CP03ISSM-00003 | 3 | A00494 | 20530 | CC_lon | -70.8884
CP03ISSM-MFD35-01-ADCPTF000 | N00243 | CP03ISSM-00003 | 3 | A00494 | 20530 | CC_scale_factor1 | 0.45
CP03ISSM-MFD35-01-ADCPTF000 | N00243 | CP03ISSM-00003 | 3 | A00494 | 20530 | CC_scale_factor2 | 0.45
CP03ISSM-MFD35-01-ADCPTF000 | N00243 | CP03ISSM-00003 | 3 | A00494 | 20530 | CC_scale_factor3 | 0.45
CP03ISSM-MFD35-01-ADCPTF000 | N00243 | CP03ISSM-00003 | 3 | A00494 | 20530 | CC_scale_factor4 | 0.45
CP03ISSM-MFD35-02-PRESFB000 | N00243 | CP03ISSM-00003 | 3 | A00165 | 26P71826-1352 | CC_c1 | 2011.033
CP03ISSM-MFD35-02-PRESFB000 | N00243 | CP03ISSM-00003 | 3 | A00165 | 26P71826-1352 | CC_c2 | -53.7698
CP03ISSM-MFD35-02-PRESFB000 | N00243 | CP03ISSM-00003 | 3 | A00165 | 26P71826-1352 | CC_c3 | -3419.788
CP03ISSM-MFD35-02-PRESFB000 | N00243 | CP03ISSM-00003 | 3 | A00165 | 26P71826-1352 | CC_d1 | 0.022333
CP03ISSM-MFD35-02-PRESFB000 | N00243 | CP03ISSM-00003 | 3 | A00165 | 26P71826-1352 | CC_d2 | 0
CP03ISSM-MFD35-02-PRESFB000 | N00243 | CP03ISSM-00003 | 3 | A00165 | 26P71826-1352 | CC_offset_correction_factor | 0 | Constant
CP03ISSM-MFD35-02-PRESFB000 | N00243 | CP03ISSM-00003 | 3 | A00165 | 26P71826-1352 | CC_pressure_offset_calibration_coefficient | -0.1942
CP03ISSM-MFD35-02-PRESFB000 | N00243 | CP03ISSM-00003 | 3 | A00165 | 26P71826-1352 | CC_slope_correction_factor | 1 | Constant
CP03ISSM-MFD35-02-PRESFB000 | N00243 | CP03ISSM-00003 | 3 | A00165 | 26P71826-1352 | CC_t1 | 27.8714
CP03ISSM-MFD35-02-PRESFB000 | N00243 | CP03ISSM-00003 | 3 | A00165 | 26P71826-1352 | CC_t2 | 0.49003
CP03ISSM-MFD35-02-PRESFB000 | N00243 | CP03ISSM-00003 | 3 | A00165 | 26P71826-1352 | CC_t3 | 17.1816
CP03ISSM-MFD35-02-PRESFB000 | N00243 | CP03ISSM-00003 | 3 | A00165 | 26P71826-1352 | CC_t4 | 13.4347
CP03ISSM-MFD35-02-PRESFB000 | N00243 | CP03ISSM-00003 | 3 | A00165 | 26P71826-1352 | CC_u0 | 5.8259
CP03ISSM-MFD35-02-PRESFB000 | N00243 | CP03ISSM-00003 | 3 | A00165 | 26P71826-1352 | CC_y1 | -3854.568
CP03ISSM-MFD35-02-PRESFB000 | N00243 | CP03ISSM-00003 | 3 | A00165 | 26P71826-1352 | CC_y2 | -10652.69
CP03ISSM-MFD35-02-PRESFB000 | N00243 | CP03ISSM-00003 | 3 | A00165 | 26P71826-1352 | CC_y3 | 0
CP03ISSM-MFD35-02-PRESFB000 | N00243 | CP03ISSM-00003 | 3 | A00165 | 26P71826-1352 | CC_b | 2796.2
CP03ISSM-MFD35-02-PRESFB000 | N00243 | CP03ISSM-00003 | 3 | A00165 | 26P71826-1352 | CC_m | 41943
CP03ISSM-MFD35-05-PCO2WB000 | N00243 | CP03ISSM-00003 | 3 | A00386 | C0069 | CC_cala | 0.0162
CP03ISSM-MFD35-05-PCO2WB000 | N00243 | CP03ISSM-00003 | 3 | A00386 | C0069 | CC_calb | 0.8
CP03ISSM-MFD35-05-PCO2WB000 | N00243 | CP03ISSM-00003 | 3 | A00386 | C0069 | CC_calc | -1.8134
CP03ISSM-MFD35-05-PCO2WB000 | N00243 | CP03ISSM-00003 | 3 | A00386 | C0069 | CC_calt | 14.7295
CP03ISSM-MFD35-05-PCO2WB000 | N00243 | CP03ISSM-00003 | 3 | A00386 | C0069 | CC_ea434 | 19706
CP03ISSM-MFD35-05-PCO2WB000 | N00243 | CP03ISSM-00003 | 3 | A00386 | C0069 | CC_ea620 | 34
CP03ISSM-MFD35-05-PCO2WB000 | N00243 | CP03ISSM-00003 | 3 | A00386 | C0069 | CC_eb434 | 3073
CP03ISSM-MFD35-05-PCO2WB000 | N00243 | CP03ISSM-00003 | 3 | A00386 | C0069 | CC_eb620 | 44327
CP03ISSM-MFD37-07-ZPLSCC000 | N00243 | CP03ISSM-00003 | 3 | A01768 | 55100 |  |  | No Calibration Coefficient.
CP03ISSM-SBC11-00-CPMENG000 | N00243 | CP03ISSM-00003 | 3 | R00027 | CP03ISSM-00003-CPM1
CP03ISSM-RIC21-00-CPMENG000 | N00243 | CP03ISSM-00003 | 3 | R00028 | CP03ISSM-00003-CPM2
CP03ISSM-MFC31-00-CPMENG000 | N00243 | CP03ISSM-00003 | 3 | R00029 | CP03ISSM-00003-CPM3
CP03ISSM-SBD11-00-DCLENG000 | N00243 | CP03ISSM-00003 | 3 | R00030 | CP03ISSM-00003-DCL11 |  |  | This is a bogus serial number; DCL Engineering data has no L1 or L2 calculations requiring a calibration coefficient.
CP03ISSM-SBD12-00-DCLENG000 | N00243 | CP03ISSM-00003 | 3 | R00031 | CP03ISSM-00003-DCL12 |  |  | This is a bogus serial number; DCL Engineering data has no L1 or L2 calculations requiring a calibration coefficient.
CP03ISSM-RID26-00-DCLENG000 | N00243 | CP03ISSM-00003 | 3 | R00032 | CP03ISSM-00003-DCL26 |  |  | This is a bogus serial number; DCL Engineering data has no L1 or L2 calculations requiring a calibration coefficient.
CP03ISSM-RID27-00-DCLENG000 | N00243 | CP03ISSM-00003 | 3 | R00033 | CP03ISSM-00003-DCL27 |  |  | This is a bogus serial number; DCL Engineering data has no L1 or L2 calculations requiring a calibration coefficient.
CP03ISSM-MFD35-00-DCLENG000 | N00243 | CP03ISSM-00003 | 3 | R00034 | CP03ISSM-00003-DCL35 |  |  | This is a bogus serial number; DCL Engineering data has no L1 or L2 calculations requiring a calibration coefficient.
CP03ISSM-MFD37-00-DCLENG000 | N00243 | CP03ISSM-00003 | 3 | R00035 | CP03ISSM-00003-DCL37 |  |  | This is a bogus serial number; DCL Engineering data has no L1 or L2 calculations requiring a calibration coefficient.

## 123_CC_taarray
-0.039056 | -0.03971 | -0.040481 | -0.041777 | -0.042947 | -0.040684 | -0.040692 | -0.038488 | -0.036523 | -0.035345 | -0.032314 | -0.030661 | -0.02851 | -0.024879 | -0.022906 | -0.019661 | -0.017472 | -0.015194 | -0.011071 | -0.007683 | -0.004517 | 0 | 0.002779 | 0.007074 | 0.012664 | 0.017653 | 0.024505 | 0.028987 | 0.03287 | 0.038423 | 0.043132 | 0.048679 | 0.052643
-0.033692 | -0.034186 | -0.034932 | -0.036239 | -0.037187 | -0.035385 | -0.035011 | -0.033332 | -0.031487 | -0.030306 | -0.027548 | -0.026165 | -0.024365 | -0.021031 | -0.019017 | -0.016739 | -0.014421 | -0.012785 | -0.009536 | -0.00649 | -0.003508 | 0 | 0.002232 | 0.005922 | 0.010485 | 0.014472 | 0.019813 | 0.022677 | 0.026207 | 0.030522 | 0.03457 | 0.03935 | 0.041652
-0.028245 | -0.028243 | -0.028374 | -0.029466 | -0.030108 | -0.028478 | -0.028209 | -0.026431 | -0.024859 | -0.024091 | -0.022187 | -0.0212 | -0.019364 | -0.017308 | -0.015727 | -0.013623 | -0.012003 | -0.010917 | -0.007843 | -0.005358 | -0.002993 | 0 | 0.002019 | 0.004578 | 0.00778 | 0.010704 | 0.01476 | 0.017252 | 0.020243 | 0.023348 | 0.026526 | 0.030164 | 0.032498
-0.021885 | -0.021972 | -0.022357 | -0.023272 | -0.023768 | -0.022424 | -0.022197 | -0.020811 | -0.019415 | -0.019307 | -0.017468 | -0.016732 | -0.015385 | -0.013378 | -0.012403 | -0.010439 | -0.009385 | -0.008171 | -0.005886 | -0.004359 | -0.001992 | 0 | 0.001225 | 0.003366 | 0.005341 | 0.007822 | 0.010728 | 0.012564 | 0.014906 | 0.01751 | 0.019747 | 0.022447 | 0.024211
-0.019485 | -0.019252 | -0.019387 | -0.019899 | -0.020366 | -0.019 | -0.018806 | -0.017407 | -0.016028 | -0.015628 | -0.014077 | -0.013596 | -0.012204 | -0.010938 | -0.010374 | -0.00866 | -0.007495 | -0.006584 | -0.004555 | -0.002827 | -0.001275 | 0 | 0.001142 | 0.002748 | 0.004781 | 0.006056 | 0.008721 | 0.009992 | 0.011754 | 0.013966 | 0.015622 | 0.01776 | 0.018937
-0.017161 | -0.016953 | -0.01717 | -0.017557 | -0.01785 | -0.016742 | -0.016602 | -0.015569 | -0.014296 | -0.013911 | -0.012943 | -0.012371 | -0.011032 | -0.010045 | -0.009278 | -0.007937 | -0.006804 | -0.005944 | -0.004308 | -0.002672 | -0.001374 | 0 | 0.00073 | 0.001925 | 0.003394 | 0.004647 | 0.00628 | 0.007469 | 0.008885 | 0.010704 | 0.012181 | 0.013773 | 0.01465
-0.014643 | -0.014503 | -0.014775 | -0.015335 | -0.015947 | -0.014782 | -0.014471 | -0.013526 | -0.012184 | -0.012131 | -0.011227 | -0.010872 | -0.009807 | -0.008702 | -0.008171 | -0.006916 | -0.005998 | -0.005403 | -0.003705 | -0.002442 | -0.001058 | 0 | 0.000431 | 0.001337 | 0.002623 | 0.003699 | 0.005354 | 0.006044 | 0.007565 | 0.008965 | 0.010354 | 0.011816 | 0.012485
-0.0137 | -0.013698 | -0.013733 | -0.014035 | -0.014357 | -0.013497 | -0.01304 | -0.012317 | -0.011276 | -0.010898 | -0.010061 | -0.009783 | -0.008641 | -0.007671 | -0.007201 | -0.006048 | -0.005421 | -0.004592 | -0.003367 | -0.002074 | -0.001103 | 0 | 0.000691 | 0.00152 | 0.002536 | 0.003595 | 0.004836 | 0.005636 | 0.006872 | 0.008253 | 0.009317 | 0.010635 | 0.011401
-0.011709 | -0.011718 | -0.01185 | -0.012343 | -0.012717 | -0.011885 | -0.01185 | -0.011144 | -0.010104 | -0.009959 | -0.009415 | -0.00897 | -0.008201 | -0.00733 | -0.006754 | -0.005841 | -0.005115 | -0.004459 | -0.003139 | -0.001822 | -0.000942 | 0 | 0.000638 | 0.001391 | 0.002312 | 0.002999 | 0.004266 | 0.004943 | 0.006185 | 0.007396 | 0.008486 | 0.009581 | 0.01007
-0.010751 | -0.010625 | -0.010855 | -0.0113 | -0.011629 | -0.011013 | -0.01084 | -0.010159 | -0.009439 | -0.009082 | -0.008693 | -0.008202 | -0.007617 | -0.006625 | -0.006358 | -0.005323 | -0.004591 | -0.004014 | -0.00269 | -0.001767 | -0.000708 | 0 | 0.000597 | 0.001269 | 0.001973 | 0.002742 | 0.003918 | 0.004591 | 0.00558 | 0.006822 | 0.00776 | 0.008704 | 0.009336
-0.009082 | -0.009071 | -0.009362 | -0.009829 | -0.010152 | -0.009871 | -0.00973 | -0.009234 | -0.00834 | -0.008387 | -0.007934 | -0.007693 | -0.007099 | -0.006366 | -0.005894 | -0.005119 | -0.004414 | -0.003808 | -0.002715 | -0.001752 | -0.000872 | 0 | 0.000379 | 0.000961 | 0.001813 | 0.00232 | 0.00336 | 0.0039 | 0.004976 | 0.006043 | 0.006941 | 0.007852 | 0.008317
-0.008322 | -0.008455 | -0.008758 | -0.009176 | -0.009573 | -0.009045 | -0.008991 | -0.008654 | -0.007777 | -0.00776 | -0.00718 | -0.006938 | -0.006396 | -0.005621 | -0.005262 | -0.00435 | -0.003978 | -0.003426 | -0.00232 | -0.001458 | -0.000696 | 0 | 0.000513 | 0.001059 | 0.001913 | 0.002456 | 0.003386 | 0.003956 | 0.004852 | 0.006014 | 0.006713 | 0.007704 | 0.008168
-0.006706 | -0.006966 | -0.007327 | -0.007743 | -0.008161 | -0.00787 | -0.00785 | -0.007499 | -0.006849 | -0.006853 | -0.006437 | -0.006215 | -0.005798 | -0.005246 | -0.004854 | -0.004187 | -0.003612 | -0.003118 | -0.002182 | -0.001416 | -0.000712 | 0 | 0.000425 | 0.000901 | 0.001372 | 0.001868 | 0.002783 | 0.003258 | 0.004206 | 0.005118 | 0.005763 | 0.006648 | 0.007061
-0.005876 | -0.006178 | -0.006493 | -0.006933 | -0.007369 | -0.007003 | -0.007027 | -0.006706 | -0.006269 | -0.006225 | -0.005779 | -0.005628 | -0.005105 | -0.004614 | -0.004386 | -0.003607 | -0.003049 | -0.002606 | -0.001779 | -0.001187 | -0.000425 | 0 | 0.000391 | 0.00089 | 0.001415 | 0.001817 | 0.002553 | 0.002927 | 0.003827 | 0.00471 | 0.005344 | 0.006081 | 0.006326
-0.00503 | -0.005348 | -0.005783 | -0.006268 | -0.006684 | -0.006384 | -0.006366 | -0.006172 | -0.005784 | -0.005774 | -0.005326 | -0.005274 | -0.004774 | -0.004193 | -0.004073 | -0.003404 | -0.002881 | -0.002532 | -0.00179 | -0.001148 | -0.000484 | 0 | 0.000296 | 0.000661 | 0.001118 | 0.001527 | 0.002202 | 0.002597 | 0.003303 | 0.004135 | 0.00468 | 0.00539 | 0.005744
-0.00414 | -0.004489 | -0.004931 | -0.005405 | -0.005781 | -0.005613 | -0.005649 | -0.005431 | -0.005127 | -0.005163 | -0.004839 | -0.004753 | -0.004234 | -0.003828 | -0.003603 | -0.003046 | -0.0026 | -0.002245 | -0.001592 | -0.001059 | -0.000354 | 0 | 0.000164 | 0.000411 | 0.000792 | 0.001089 | 0.00171 | 0.002178 | 0.002759 | 0.003487 | 0.004016 | 0.004734 | 0.005006
-0.003559 | -0.003897 | -0.00433 | -0.0048 | -0.005115 | -0.005055 | -0.005128 | -0.004915 | -0.004661 | -0.004656 | -0.004358 | -0.004366 | -0.003904 | -0.003464 | -0.003303 | -0.002811 | -0.002451 | -0.002106 | -0.001449 | -0.00086 | -0.000448 | 0 | 0.000194 | 0.00041 | 0.000777 | 0.001104 | 0.001566 | 0.001872 | 0.002422 | 0.003233 | 0.003621 | 0.004272 | 0.004424
-0.002774 | -0.003178 | -0.003656 | -0.004143 | -0.004422 | -0.004395 | -0.004506 | -0.004302 | -0.004085 | -0.004177 | -0.003897 | -0.003771 | -0.003442 | -0.003119 | -0.002937 | -0.002458 | -0.002166 | -0.001842 | -0.001373 | -0.000766 | -0.000388 | 0 | 0.000189 | 0.00039 | 0.000582 | 0.000873 | 0.001327 | 0.001584 | 0.002155 | 0.002819 | 0.003251 | 0.003813 | 0.003941
-0.002562 | -0.002936 | -0.003382 | -0.003875 | -0.004158 | -0.004172 | -0.004208 | -0.004155 | -0.003885 | -0.003953 | -0.003727 | -0.003663 | -0.003326 | -0.002937 | -0.00281 | -0.002433 | -0.002107 | -0.00184 | -0.001285 | -0.000847 | -0.000453 | 0 | 2.6e-05 | 0.000235 | 0.000427 | 0.000575 | 0.001062 | 0.001346 | 0.001809 | 0.002368 | 0.002805 | 0.003293 | 0.003589
-0.001697 | -0.002085 | -0.00255 | -0.003055 | -0.003367 | -0.003437 | -0.003544 | -0.003432 | -0.003201 | -0.003337 | -0.003145 | -0.003076 | -0.002861 | -0.002534 | -0.002381 | -0.00201 | -0.001725 | -0.001559 | -0.001084 | -0.000613 | -0.000308 | 0 | 0.000115 | 0.000188 | 0.000411 | 0.000562 | 0.00087 | 0.001157 | 0.001518 | 0.00203 | 0.002457 | 0.002917 | 0.003101
-0.001162 | -0.001594 | -0.002095 | -0.002575 | -0.002894 | -0.002927 | -0.003084 | -0.003045 | -0.002914 | -0.002942 | -0.002729 | -0.002757 | -0.002512 | -0.002288 | -0.002071 | -0.001836 | -0.001522 | -0.00137 | -0.000956 | -0.000504 | -0.000289 | 0 | 0.00013 | 0.00019 | 0.00035 | 0.000491 | 0.000813 | 0.001029 | 0.001361 | 0.001825 | 0.002211 | 0.002615 | 0.002827
-0.000735 | -0.001174 | -0.001657 | -0.002109 | -0.002427 | -0.002516 | -0.002677 | -0.002671 | -0.002562 | -0.002632 | -0.002452 | -0.002448 | -0.002256 | -0.002012 | -0.001915 | -0.001604 | -0.001411 | -0.001219 | -0.000825 | -0.000532 | -0.000236 | 0 | 7.5e-05 | 2.8e-05 | 0.000201 | 0.000343 | 0.000634 | 0.000828 | 0.001094 | 0.001505 | 0.001789 | 0.002217 | 0.002309
-0.000125 | -0.000591 | -0.001085 | -0.001605 | -0.00193 | -0.002036 | -0.002246 | -0.002246 | -0.002192 | -0.00231 | -0.002122 | -0.002149 | -0.002017 | -0.0018 | -0.001722 | -0.001433 | -0.001225 | -0.001109 | -0.00074 | -0.000478 | -0.000244 | 0 | 6.1e-05 | 5.3e-05 | 8.4e-05 | 0.000182 | 0.000476 | 0.00063 | 0.000917 | 0.001246 | 0.001526 | 0.001936 | 0.002041
0.000284 | -0.000191 | -0.000683 | -0.001213 | -0.00154 | -0.001648 | -0.001856 | -0.001875 | -0.001838 | -0.00194 | -0.001802 | -0.001838 | -0.001659 | -0.00152 | -0.001451 | -0.001222 | -0.001026 | -0.00099 | -0.000656 | -0.000384 | -0.000179 | 0 | -1.5e-05 | -4.6e-05 | 3.7e-05 | 9.5e-05 | 0.000333 | 0.000467 | 0.000711 | 0.001033 | 0.001298 | 0.00165 | 0.001828
0.000917 | 0.000419 | -0.000125 | -0.00062 | -0.000953 | -0.001131 | -0.001396 | -0.001372 | -0.001398 | -0.001512 | -0.001445 | -0.001509 | -0.001417 | -0.001251 | -0.001238 | -0.001044 | -0.000904 | -0.000828 | -0.00062 | -0.000302 | -0.000136 | 0 | -6.6e-05 | -0.000128 | -6.9e-05 | -5.1e-05 | 0.000166 | 0.000261 | 0.000465 | 0.000768 | 0.00103 | 0.00132 | 0.001445
0.001236 | 0.000712 | 0.000144 | -0.000362 | -0.000727 | -0.000884 | -0.001153 | -0.001194 | -0.001269 | -0.001379 | -0.001277 | -0.001327 | -0.00122 | -0.001133 | -0.001115 | -0.000963 | -0.00081 | -0.000753 | -0.000527 | -0.000282 | -0.000141 | 0 | -1.1e-05 | -0.000114 | -0.000153 | -7.9e-05 | 7.2e-05 | 0.00024 | 0.000375 | 0.000705 | 0.000883 | 0.001174 | 0.001241
0.001409 | 0.000907 | 0.000366 | -0.000137 | -0.000527 | -0.000676 | -0.000906 | -0.000979 | -0.000994 | -0.001148 | -0.001061 | -0.001114 | -0.001068 | -0.000944 | -0.000903 | -0.000789 | -0.000661 | -0.000589 | -0.000445 | -0.000218 | -6.1e-05 | 0 | -6.3e-05 | -0.000158 | -0.000227 | -0.000204 | -3.6e-05 | 8.2e-05 | 0.000243 | 0.000517 | 0.000706 | 0.000954 | 0.001068
0.001826 | 0.001321 | 0.00075 | 0.000204 | -0.000196 | -0.000347 | -0.000627 | -0.000674 | -0.00076 | -0.000973 | -0.000864 | -0.000989 | -0.000916 | -0.000798 | -0.000835 | -0.000681 | -0.000615 | -0.000585 | -0.000361 | -0.000218 | -2.4e-05 | 0 | -8.5e-05 | -0.000183 | -0.000225 | -0.000242 | -4.7e-05 | 4.5e-05 | 0.000191 | 0.000422 | 0.000611 | 0.000856 | 0.000996
0.001914 | 0.001366 | 0.000803 | 0.000262 | -0.000125 | -0.000303 | -0.000545 | -0.000636 | -0.000715 | -0.000889 | -0.000833 | -0.000866 | -0.000807 | -0.000752 | -0.000732 | -0.000641 | -0.000574 | -0.000546 | -0.000364 | -0.000244 | -0.000114 | 0 | -0.000161 | -0.000231 | -0.000325 | -0.000356 | -0.000199 | -0.000108 | 5.6e-05 | 0.000263 | 0.000406 | 0.000608 | 0.000806
0.002034 | 0.001512 | 0.000958 | 0.000424 | 1.9e-05 | -0.00015 | -0.000405 | -0.000474 | -0.000575 | -0.000725 | -0.000622 | -0.00072 | -0.000663 | -0.000584 | -0.00059 | -0.000529 | -0.000448 | -0.000443 | -0.000273 | -0.0001 | -1e-05 | 0 | -6.5e-05 | -0.000271 | -0.000339 | -0.000406 | -0.000238 | -0.000198 | -4.6e-05 | 0.000136 | 0.000306 | 0.000498 | 0.000618
0.001938 | 0.001423 | 0.000887 | 0.000386 | 4.2e-05 | -0.000142 | -0.000379 | -0.000435 | -0.000508 | -0.000675 | -0.000599 | -0.000655 | -0.000623 | -0.000524 | -0.000593 | -0.000488 | -0.000398 | -0.000438 | -0.000287 | -0.000121 | -4.1e-05 | 0 | -0.000134 | -0.000277 | -0.000408 | -0.000464 | -0.000341 | -0.000283 | -0.000187 | 1.1e-05 | 0.000203 | 0.000353 | 0.000514
0.001645 | 0.001148 | 0.000653 | 0.000199 | -0.000139 | -0.000304 | -0.000543 | -0.000591 | -0.000638 | -0.000748 | -0.000658 | -0.000742 | -0.000682 | -0.000563 | -0.000551 | -0.000469 | -0.000419 | -0.000386 | -0.000259 | -4e-05 | -7e-06 | 0 | -0.000116 | -0.00025 | -0.00037 | -0.000445 | -0.000333 | -0.000282 | -0.000168 | -6e-06 | 0.000155 | 0.000326 | 0.000446
0.001353 | 0.000932 | 0.00045 | -1.4e-05 | -0.000346 | -0.000431 | -0.000657 | -0.000683 | -0.000706 | -0.000784 | -0.000736 | -0.000736 | -0.000668 | -0.00061 | -0.00057 | -0.000496 | -0.000428 | -0.000418 | -0.000262 | -0.000102 | -3e-06 | 0 | -0.000136 | -0.000288 | -0.000423 | -0.000498 | -0.000366 | -0.000327 | -0.000245 | -9.9e-05 | 5.9e-05 | 0.000198 | 0.000322
0.001001 | 0.000579 | 0.000147 | -0.000232 | -0.000528 | -0.000617 | -0.000794 | -0.000833 | -0.000829 | -0.000886 | -0.00078 | -0.000809 | -0.000721 | -0.000604 | -0.000594 | -0.000488 | -0.000401 | -0.000387 | -0.000243 | -7.4e-05 | 1.3e-05 | 0 | -0.000122 | -0.000243 | -0.00038 | -0.000469 | -0.000391 | -0.000392 | -0.000296 | -0.000184 | -3.7e-05 | 9.3e-05 | 0.000241
0.000719 | 0.00034 | -5.1e-05 | -0.000388 | -0.000661 | -0.00073 | -0.000879 | -0.000888 | -0.000862 | -0.000917 | -0.000791 | -0.000795 | -0.000721 | -0.000595 | -0.000609 | -0.000481 | -0.000454 | -0.000401 | -0.000246 | -0.000128 | -2.6e-05 | 0 | -7.5e-05 | -0.00025 | -0.000372 | -0.000473 | -0.000379 | -0.000378 | -0.000319 | -0.000162 | -4e-05 | 9.3e-05 | 0.000211
0.000372 | 3.8e-05 | -0.000325 | -0.000664 | -0.000942 | -0.00093 | -0.001068 | -0.001055 | -0.001015 | -0.001031 | -0.00093 | -0.000868 | -0.000793 | -0.000682 | -0.000641 | -0.000552 | -0.00046 | -0.000425 | -0.000257 | -0.000108 | -2.3e-05 | 0 | -0.000101 | -0.000259 | -0.000386 | -0.00048 | -0.000392 | -0.000386 | -0.00033 | -0.000177 | -6.3e-05 | 6.8e-05 | 0.000144
0.000177 | -0.000146 | -0.000487 | -0.000759 | -0.000978 | -0.000967 | -0.001066 | -0.001055 | -0.001028 | -0.001021 | -0.000896 | -0.000883 | -0.000729 | -0.00063 | -0.000628 | -0.00053 | -0.000425 | -0.000376 | -0.000238 | -0.000112 | -8e-06 | 0 | -7.6e-05 | -0.000252 | -0.000373 | -0.000446 | -0.000385 | -0.000423 | -0.000369 | -0.000229 | -0.000129 | 7e-06 | 9.1e-05
0.000107 | -0.0002 | -0.000527 | -0.000803 | -0.001029 | -0.001052 | -0.00115 | -0.001116 | -0.001035 | -0.001045 | -0.00092 | -0.000889 | -0.000791 | -0.000683 | -0.000661 | -0.000544 | -0.000453 | -0.000404 | -0.000254 | -9.4e-05 | -7e-06 | 0 | -8.2e-05 | -0.000227 | -0.00034 | -0.000444 | -0.000378 | -0.000352 | -0.000303 | -0.000185 | -7.8e-05 | 6.7e-05 | 0.000179
3.9e-05 | -0.000248 | -0.000562 | -0.000844 | -0.001031 | -0.001027 | -0.00109 | -0.001042 | -0.000978 | -0.001008 | -0.000871 | -0.000853 | -0.000668 | -0.000593 | -0.000581 | -0.000477 | -0.000378 | -0.000349 | -0.000204 | -4e-05 | 5e-06 | 0 | -7.9e-05 | -0.000237 | -0.000366 | -0.000474 | -0.000389 | -0.000415 | -0.000347 | -0.000219 | -0.000137 | -2.2e-05 | 7.4e-05
0.000311 | -2e-05 | -0.000342 | -0.0006 | -0.00085 | -0.000829 | -0.000955 | -0.000935 | -0.000872 | -0.000913 | -0.000811 | -0.000823 | -0.000688 | -0.000607 | -0.0006 | -0.000508 | -0.000434 | -0.000406 | -0.000238 | -0.0001 | -1.7e-05 | 0 | -0.000133 | -0.000254 | -0.000359 | -0.000467 | -0.000396 | -0.000399 | -0.000316 | -0.000199 | -9.5e-05 | 1.5e-05 | 0.000159
0.00035 | 3.5e-05 | -0.000272 | -0.000469 | -0.00059 | -0.000659 | -0.000656 | -0.000659 | -0.00062 | -0.000597 | -0.000517 | -0.000454 | -0.000349 | -0.000262 | -0.000289 | -0.000258 | -0.0002 | -0.00021 | -8.8e-05 | -2.3e-05 | 5.8e-05 | 0 | -0.000124 | -0.000276 | -0.000372 | -0.000415 | -0.000259 | -0.000207 | -5.1e-05 | 8.9e-05 | 0.000227 | 0.000366 | 0.000448
0.000576 | 0.000227 | -0.000101 | -0.000339 | -0.000468 | -0.000542 | -0.000557 | -0.000583 | -0.000506 | -0.000532 | -0.000451 | -0.000365 | -0.000256 | -0.000251 | -0.000259 | -0.000199 | -0.000147 | -0.000147 | -6.1e-05 | 5e-06 | 7.2e-05 | 0 | -0.000115 | -0.000274 | -0.000418 | -0.000459 | -0.00039 | -0.000317 | -0.000187 | -4e-05 | 4.8e-05 | 0.000165 | 0.000273
0.001004 | 0.000636 | 0.000281 | 4.3e-05 | -0.000118 | -0.000224 | -0.000281 | -0.000309 | -0.000278 | -0.000294 | -0.000258 | -0.000216 | -0.000115 | -9.1e-05 | -0.000116 | -0.000123 | -8.3e-05 | -0.000137 | -3.3e-05 | 8e-06 | 4.8e-05 | 0 | -0.000119 | -0.000303 | -0.000431 | -0.000484 | -0.000362 | -0.000284 | -0.000178 | -5.7e-05 | 2.4e-05 | 0.000136 | 0.000249
0.001239 | 0.000871 | 0.000473 | 0.000235 | 7.7e-05 | -6e-06 | -7.6e-05 | -0.000154 | -0.000121 | -0.000164 | -0.000114 | -5.9e-05 | 3.1e-05 | 1.1e-05 | -6e-05 | -3.4e-05 | -4.5e-05 | -6.9e-05 | -7e-06 | 3.8e-05 | 5e-05 | 0 | -0.000188 | -0.00036 | -0.000479 | -0.000579 | -0.000505 | -0.000487 | -0.000396 | -0.000253 | -0.000163 | -8e-05 | 3e-06
0.001752 | 0.001277 | 0.000819 | 0.000528 | 0.000301 | 0.00016 | 9.6e-05 | 3e-05 | 3e-05 | -2e-05 | -4e-06 | 6.4e-05 | 0.000149 | 0.000167 | 7e-05 | 7.1e-05 | 7.5e-05 | 5.2e-05 | 5.5e-05 | 0.000104 | 7.5e-05 | 0 | -0.000156 | -0.000335 | -0.000476 | -0.000544 | -0.000467 | -0.000439 | -0.00038 | -0.000243 | -0.000176 | -9e-05 | -3.4e-05
0.001838 | 0.001371 | 0.000906 | 0.000621 | 0.00041 | 0.000258 | 0.000154 | 4.5e-05 | 3e-05 | -2.1e-05 | 7e-06 | 2.7e-05 | 6.3e-05 | 4.7e-05 | -2.3e-05 | -1.8e-05 | -9e-06 | -4.2e-05 | 2e-05 | 7.9e-05 | 8.1e-05 | 0 | -0.000192 | -0.000381 | -0.000555 | -0.000629 | -0.00059 | -0.000556 | -0.000501 | -0.000395 | -0.000347 | -0.000244 | -0.000146
0.002075 | 0.001613 | 0.001131 | 0.000786 | 0.000544 | 0.000392 | 0.000316 | 0.00023 | 0.000185 | 0.000127 | 0.000127 | 0.000172 | 0.000237 | 0.000218 | 0.000114 | 0.000122 | 0.000101 | 6.6e-05 | 6.3e-05 | 7.2e-05 | 0.000105 | 0 | -0.000163 | -0.000357 | -0.000499 | -0.00059 | -0.000532 | -0.000487 | -0.000432 | -0.000337 | -0.000294 | -0.000183 | -0.000137
0.002129 | 0.001655 | 0.001155 | 0.000846 | 0.000631 | 0.000478 | 0.000374 | 0.000258 | 0.000202 | 0.000136 | 0.000171 | 0.000163 | 0.000243 | 0.000215 | 0.000118 | 0.000125 | 0.000118 | 5.8e-05 | 0.000113 | 0.000125 | 0.000101 | 0 | -0.000155 | -0.00041 | -0.00057 | -0.000683 | -0.000595 | -0.000489 | -0.000439 | -0.00032 | -0.000278 | -0.00018 | -0.000108
0.002089 | 0.001639 | 0.001122 | 0.000785 | 0.000564 | 0.000375 | 0.000251 | 0.000166 | 0.000119 | 9.8e-05 | 9e-05 | 0.000112 | 0.000165 | 0.000149 | 7.7e-05 | 8.2e-05 | 5e-05 | 4.1e-05 | 7.9e-05 | 9e-05 | 5.4e-05 | 0 | -0.000166 | -0.000381 | -0.000566 | -0.000628 | -0.000583 | -0.000505 | -0.00035 | -0.000242 | -0.000191 | -0.000109 | -3e-05
0.002188 | 0.001661 | 0.001074 | 0.000616 | 0.00041 | 0.000249 | 0.000163 | 7.9e-05 | 5.5e-05 | -3.7e-05 | 3.1e-05 | 4.9e-05 | 0.00012 | 7.5e-05 | 2e-05 | 2.6e-05 | 1.8e-05 | -2.1e-05 | 3.6e-05 | 7e-05 | 7.5e-05 | 0 | -0.000178 | -0.000346 | -0.000473 | -0.000539 | -0.000438 | -0.000443 | -0.000361 | -0.000215 | -0.000164 | -7.3e-05 | 1.7e-05
0.002365 | 0.001891 | 0.001452 | 0.001119 | 0.000835 | 0.000551 | 0.000392 | 0.000265 | 0.000143 | 6e-05 | 1.3e-05 | 2e-05 | 4.9e-05 | 1.1e-05 | -0.000125 | -0.000155 | -0.000168 | -0.000179 | -9.2e-05 | 3e-06 | 4.4e-05 | 0 | -0.000107 | -0.000304 | -0.000482 | -0.000542 | -0.0005 | -0.000487 | -0.000382 | -0.000214 | -0.000158 | -8.6e-05 | -1.3e-05
0.001838 | 0.001422 | 0.001014 | 0.000686 | 0.000436 | 0.000252 | 0.000152 | 0.000141 | 8.8e-05 | 5.7e-05 | 7.2e-05 | 4.2e-05 | 0.000119 | 9e-05 | 4.5e-05 | 4.8e-05 | 6.8e-05 | -6.5e-05 | -5.9e-05 | 2e-06 | 3.9e-05 | 0 | -0.000133 | -0.000303 | -0.00044 | -0.000518 | -0.000454 | -0.00044 | -0.000341 | -0.000211 | -0.000112 | -2.3e-05 | 1.8e-05
0.001338 | 0.000936 | 0.000552 | 0.000272 | 9.9e-05 | -2e-06 | -0.000114 | -0.000109 | -0.000114 | -0.000104 | -0.000102 | -0.000109 | -9.8e-05 | -7.7e-05 | -0.000147 | -0.000114 | -0.000115 | -0.000146 | -3.7e-05 | 2e-05 | 4.3e-05 | 0 | -0.000123 | -0.000283 | -0.000428 | -0.000492 | -0.000424 | -0.000388 | -0.000305 | -0.000159 | -5.3e-05 | 4e-05 | 0.0001
0.001207 | 0.000836 | 0.000472 | 0.000181 | 1.1e-05 | -0.000121 | -0.000239 | -0.000208 | -0.000231 | -0.000218 | -0.000168 | -0.000211 | -0.000145 | -0.000165 | -0.000213 | -0.000188 | -0.000182 | -0.000196 | -9.7e-05 | -1.6e-05 | 4.6e-05 | 0 | -0.000109 | -0.000245 | -0.000361 | -0.000417 | -0.000317 | -0.000261 | -0.000185 | -1.3e-05 | 8.4e-05 | 0.000185 | 0.000197
0.000853 | 0.000503 | 0.000145 | -0.000157 | -0.000311 | -0.000443 | -0.000514 | -0.000474 | -0.000493 | -0.000444 | -0.000397 | -0.000404 | -0.000347 | -0.000311 | -0.000317 | -0.000325 | -0.000277 | -0.000267 | -0.000137 | -2.7e-05 | 1.1e-05 | 0 | -7.8e-05 | -0.000233 | -0.000343 | -0.000395 | -0.000298 | -0.000285 | -0.000192 | -3.7e-05 | 5.6e-05 | 0.000142 | 0.000181
0.00063 | 0.000286 | -4.1e-05 | -0.000284 | -0.000395 | -0.000492 | -0.000557 | -0.000476 | -0.000464 | -0.000437 | -0.000375 | -0.000378 | -0.000312 | -0.000291 | -0.000311 | -0.000284 | -0.000248 | -0.000266 | -0.000132 | -4.9e-05 | 5.2e-05 | 0 | -0.000103 | -0.000218 | -0.000318 | -0.000379 | -0.000296 | -0.000273 | -0.000177 | -2.5e-05 | 7.3e-05 | 0.000183 | 0.0002
0.000412 | 9.4e-05 | -0.000203 | -0.000457 | -0.000583 | -0.000686 | -0.000727 | -0.000655 | -0.000659 | -0.000607 | -0.000542 | -0.000512 | -0.000457 | -0.000409 | -0.000431 | -0.000384 | -0.000313 | -0.000323 | -0.000177 | -7.2e-05 | -1.4e-05 | 0 | -7.8e-05 | -0.000178 | -0.000283 | -0.000305 | -0.000218 | -0.00017 | -8.4e-05 | 6.4e-05 | 0.000172 | 0.00026 | 0.000313
0.000174 | -8.3e-05 | -0.00038 | -0.000612 | -0.000736 | -0.000784 | -0.000802 | -0.000696 | -0.000666 | -0.000618 | -0.00053 | -0.0005 | -0.000436 | -0.000387 | -0.000397 | -0.000351 | -0.000327 | -0.000312 | -0.000173 | -7e-05 | -1e-06 | 0 | -8e-05 | -0.000183 | -0.00025 | -0.000329 | -0.000258 | -0.000236 | -0.000138 | 1.1e-05 | 0.000112 | 0.000178 | 0.000209
0.000151 | -0.000127 | -0.000418 | -0.000645 | -0.000755 | -0.00081 | -0.000874 | -0.000764 | -0.000746 | -0.000706 | -0.00059 | -0.000579 | -0.00049 | -0.000432 | -0.000453 | -0.000378 | -0.000345 | -0.000359 | -0.000199 | -9.5e-05 | -1.9e-05 | 0 | -7.2e-05 | -0.000192 | -0.000253 | -0.000303 | -0.000233 | -0.000205 | -0.000137 | 1.6e-05 | 7.7e-05 | 0.000186 | 0.000229
0.000138 | -9.1e-05 | -0.000358 | -0.000566 | -0.000674 | -0.000724 | -0.000788 | -0.000653 | -0.000634 | -0.000564 | -0.000465 | -0.000457 | -0.000381 | -0.000316 | -0.000344 | -0.000305 | -0.000272 | -0.000285 | -0.000136 | -2.1e-05 | 3.3e-05 | 0 | -4.4e-05 | -0.000184 | -0.000252 | -0.000342 | -0.000254 | -0.000258 | -0.00019 | -7.6e-05 | -1.1e-05 | 6.3e-05 | 8.6e-05
0.000317 | 6.9e-05 | -0.000226 | -0.000483 | -0.000576 | -0.000639 | -0.000684 | -0.000558 | -0.000547 | -0.000502 | -0.00044 | -0.000443 | -0.000361 | -0.000344 | -0.000332 | -0.000292 | -0.000281 | -0.000255 | -0.000134 | -4.2e-05 | -1.2e-05 | 0 | -8.9e-05 | -0.000205 | -0.000296 | -0.000382 | -0.000302 | -0.000328 | -0.000291 | -0.000185 | -0.000121 | -4.3e-05 | 7e-06
0.000604 | 0.000329 | 5e-05 | -0.000196 | -0.000313 | -0.00038 | -0.00046 | -0.000377 | -0.000379 | -0.000369 | -0.000239 | -0.000293 | -0.000256 | -0.00019 | -0.00023 | -0.000212 | -0.000217 | -0.000195 | -0.000127 | 1e-06 | 1.3e-05 | 0 | -7.8e-05 | -0.000223 | -0.000315 | -0.000398 | -0.00034 | -0.000381 | -0.000349 | -0.000279 | -0.000211 | -0.000167 | -0.000132
0.000777 | 0.000509 | 0.000209 | -7.7e-05 | -0.000181 | -0.000278 | -0.000385 | -0.000266 | -0.00027 | -0.000233 | -0.000155 | -0.000194 | -0.000194 | -0.000174 | -0.000207 | -0.000179 | -0.000156 | -0.000173 | -7.6e-05 | -6e-06 | 7.4e-05 | 0 | -0.000123 | -0.00024 | -0.000368 | -0.000434 | -0.000417 | -0.000478 | -0.000462 | -0.000401 | -0.000346 | -0.000336 | -0.000261
0.00098 | 0.000688 | 0.000358 | 7.6e-05 | -7.9e-05 | -0.000161 | -0.000245 | -0.000187 | -0.000161 | -0.000172 | -9.3e-05 | -0.000158 | -0.00013 | -0.00012 | -0.000187 | -0.000124 | -0.000134 | -0.000222 | -0.000103 | -3.1e-05 | 3.4e-05 | 0 | -0.000146 | -0.000328 | -0.000427 | -0.000532 | -0.000523 | -0.000578 | -0.000558 | -0.000527 | -0.000488 | -0.000475 | -0.00039
0.001275 | 0.000977 | 0.00064 | 0.000339 | 0.000148 | 8.5e-05 | -6.8e-05 | 2e-06 | 1.3e-05 | 3.9e-05 | 5.4e-05 | -3.2e-05 | -3.3e-05 | -2.9e-05 | -9.1e-05 | -8.4e-05 | -9.2e-05 | -0.000107 | -1.6e-05 | 3.9e-05 | 3.5e-05 | 0 | -9.9e-05 | -0.00029 | -0.000398 | -0.00051 | -0.000511 | -0.000577 | -0.00059 | -0.000553 | -0.000534 | -0.000508 | -0.000481
0.001444 | 0.001149 | 0.0008 | 0.000486 | 0.000293 | 0.000217 | 8.1e-05 | 0.000145 | 0.000143 | 0.00015 | 0.000152 | 7.8e-05 | 6.7e-05 | 5.2e-05 | 3.6e-05 | -1.1e-05 | -3.6e-05 | -6.4e-05 | -2.2e-05 | 7.1e-05 | 6.6e-05 | 0 | -0.000131 | -0.000318 | -0.000453 | -0.000591 | -0.00056 | -0.000661 | -0.000702 | -0.000668 | -0.000672 | -0.000668 | -0.000663
0.001684 | 0.001389 | 0.001006 | 0.000676 | 0.000461 | 0.000364 | 0.00023 | 0.000278 | 0.000248 | 0.000254 | 0.000232 | 0.00014 | 0.000124 | 0.000148 | 2.5e-05 | 3.9e-05 | 1.2e-05 | -8e-05 | -1.2e-05 | 8.4e-05 | 8.3e-05 | 0 | -0.000139 | -0.000336 | -0.000492 | -0.000601 | -0.000608 | -0.000726 | -0.000739 | -0.000748 | -0.000738 | -0.000732 | -0.000771
0.001981 | 0.00164 | 0.001263 | 0.000917 | 0.00068 | 0.000569 | 0.000411 | 0.00046 | 0.000421 | 0.000401 | 0.000424 | 0.000273 | 0.00025 | 0.000219 | 0.00012 | 0.000103 | 6.6e-05 | -1.2e-05 | 5.6e-05 | 9.4e-05 | 7.1e-05 | 0 | -0.000168 | -0.000348 | -0.000507 | -0.000633 | -0.000666 | -0.000739 | -0.000791 | -0.00078 | -0.00079 | -0.00079 | -0.000891
0.002061 | 0.001751 | 0.00137 | 0.000987 | 0.000769 | 0.000669 | 0.000519 | 0.000597 | 0.000516 | 0.000515 | 0.000474 | 0.000349 | 0.000325 | 0.00029 | 0.000146 | 0.000133 | 0.000118 | 1.9e-05 | 7.8e-05 | 0.00011 | 7.3e-05 | 0 | -0.000231 | -0.000416 | -0.000551 | -0.000739 | -0.000762 | -0.000902 | -0.000926 | -0.000915 | -0.00094 | -0.000944 | -0.000954
0.001898 | 0.001598 | 0.001204 | 0.000849 | 0.000634 | 0.000527 | 0.000375 | 0.00048 | 0.000402 | 0.000417 | 0.000398 | 0.000265 | 0.000278 | 0.000221 | 0.000116 | 9.2e-05 | 4.8e-05 | -4.6e-05 | 2.4e-05 | 4.4e-05 | 6.9e-05 | 0 | -0.000211 | -0.000382 | -0.000528 | -0.000726 | -0.000725 | -0.000855 | -0.000903 | -0.000852 | -0.000882 | -0.000884 | -0.000891
0.001932 | 0.001641 | 0.001262 | 0.000903 | 0.000663 | 0.000578 | 0.000415 | 0.000511 | 0.000465 | 0.000485 | 0.000461 | 0.000349 | 0.000358 | 0.000289 | 0.000162 | 0.000157 | 0.000118 | 4e-06 | 4.5e-05 | 8.3e-05 | 0.000102 | 0 | -0.000208 | -0.000401 | -0.00057 | -0.000729 | -0.000694 | -0.000811 | -0.000831 | -0.000789 | -0.000835 | -0.000845 | -0.000809
0.001505 | 0.001238 | 0.000876 | 0.000543 | 0.000346 | 0.000279 | 0.000152 | 0.000238 | 0.000295 | 0.000263 | 0.000251 | 0.00011 | 0.000153 | 0.000142 | 0 | 4.9e-05 | 1e-06 | -5.4e-05 | -5e-06 | 3.3e-05 | 9.6e-05 | 0 | -0.000197 | -0.000373 | -0.000545 | -0.000685 | -0.000696 | -0.00086 | -0.000822 | -0.000764 | -0.000817 | -0.000835 | -0.00076
0.001417 | 0.001146 | 0.000777 | 0.000477 | 0.000278 | 0.000207 | 4.8e-05 | 0.000184 | 0.000193 | 0.000192 | 0.000196 | 7.9e-05 | 0.000107 | 0.000127 | -5e-05 | -4.4e-05 | -7.6e-05 | -9.1e-05 | -5.7e-05 | 1.7e-05 | 2.3e-05 | 0 | -0.00018 | -0.000365 | -0.000512 | -0.000743 | -0.000678 | -0.000822 | -0.000812 | -0.000711 | -0.000774 | -0.000772 | -0.000758
0.001183 | 0.000953 | 0.000631 | 0.000307 | 0.000136 | 7.1e-05 | -8.6e-05 | 4.5e-05 | 8.7e-05 | 0.000133 | 0.000136 | -2.4e-05 | 8.1e-05 | 5.7e-05 | -4.8e-05 | -2.4e-05 | -5.7e-05 | -8.1e-05 | -7e-06 | 4e-06 | 5.8e-05 | 0 | -0.000201 | -0.000388 | -0.000561 | -0.000696 | -0.000683 | -0.000798 | -0.000769 | -0.000743 | -0.000781 | -0.00078 | -0.00076
0.001032 | 0.000818 | 0.0005 | 0.000161 | 2.4e-05 | -4e-05 | -0.00018 | -3.5e-05 | 5.7e-05 | 9.3e-05 | 4e-05 | -6.6e-05 | -3.4e-05 | -4e-06 | -0.000137 | -0.000101 | -0.000125 | -0.000226 | -6.2e-05 | 3.7e-05 | 2.2e-05 | 0 | -0.000185 | -0.000363 | -0.000499 | -0.000636 | -0.00059 | -0.000735 | -0.000696 | -0.000662 | -0.000654 | -0.000666 | -0.00071
0.000811 | 0.000607 | 0.000333 | 4.1e-05 | -0.00011 | -0.000168 | -0.000236 | -0.000126 | -9e-06 | 3.6e-05 | 5.9e-05 | -7.5e-05 | -6.2e-05 | -4e-05 | -0.000163 | -0.000129 | -5.9e-05 | -0.000193 | 1e-05 | 2.7e-05 | 8.3e-05 | 0 | -0.000149 | -0.000353 | -0.000449 | -0.000619 | -0.000544 | -0.000687 | -0.000656 | -0.000598 | -0.000563 | -0.000558 | -0.000628
0.000784 | 0.00061 | 0.000263 | -4e-05 | -0.000211 | -0.000265 | -0.000358 | -0.000167 | -8.5e-05 | -1e-05 | -9e-06 | -0.000155 | -8.6e-05 | -9.7e-05 | -0.000208 | -0.000134 | -0.000167 | -0.000256 | -6.9e-05 | 2.5e-05 | 9.3e-05 | 0 | -0.000145 | -0.000353 | -0.000439 | -0.000637 | -0.000521 | -0.000647 | -0.00059 | -0.000526 | -0.000515 | -0.000524 | -0.000482
0.00057 | 0.000371 | 9.7e-05 | -0.000216 | -0.000397 | -0.000423 | -0.000498 | -0.000322 | -0.000197 | -0.000102 | -0.000181 | -0.000255 | -0.000218 | -0.000176 | -0.000354 | -0.000238 | -0.000213 | -0.000257 | -0.000163 | -3.9e-05 | 3.5e-05 | 0 | -0.000184 | -0.000305 | -0.000398 | -0.000542 | -0.000538 | -0.000529 | -0.000514 | -0.000432 | -0.000422 | -0.000366 | -0.000383
0.000679 | 0.000487 | 0.000148 | -0.000111 | -0.000281 | -0.000329 | -0.000465 | -0.000265 | -0.000155 | -0.000136 | -0.000157 | -0.000246 | -0.000154 | -0.000189 | -0.000309 | -0.000169 | -0.000203 | -0.000296 | -7.6e-05 | -6e-06 | 5.6e-05 | 0 | -9.8e-05 | -0.00032 | -0.00041 | -0.000497 | -0.000436 | -0.000525 | -0.000455 | -0.000327 | -0.00035 | -0.000317 | -0.000313
0.000752 | 0.000584 | 0.000228 | -0.000129 | -0.000302 | -0.000334 | -0.000431 | -0.000233 | -0.000176 | -0.000115 | -0.00015 | -0.000253 | -0.000127 | -0.000157 | -0.000332 | -0.000208 | -0.000247 | -0.000275 | -0.000139 | -5.3e-05 | 1.4e-05 | 0 | -0.000142 | -0.000354 | -0.000332 | -0.000461 | -0.000398 | -0.000439 | -0.000383 | -0.000194 | -0.000238 | -0.000113 | -0.000173
0.000537 | 0.00036 | 5.3e-05 | -0.000317 | -0.000505 | -0.000531 | -0.000576 | -0.000376 | -0.000295 | -0.000264 | -0.00027 | -0.00041 | -0.00032 | -0.0003 | -0.000457 | -0.000381 | -0.000349 | -0.000428 | -0.000286 | -0.000101 | -3.1e-05 | 0 | -0.000189 | -0.000316 | -0.000434 | -0.000499 | -0.000392 | -0.00049 | -0.000342 | -0.000223 | -0.000284 | -0.000167 | -0.000221
0.000979 | 0.000824 | 0.000449 | 4.2e-05 | -0.000104 | -0.000225 | -0.00042 | -0.000155 | -7.6e-05 | -8.8e-05 | -1.6e-05 | -0.00022 | -8.1e-05 | -0.000191 | -0.000308 | -0.000198 | -0.000234 | -0.000286 | -0.000166 | 1.9e-05 | 9.6e-05 | 0 | -2.8e-05 | -0.000205 | -0.000334 | -0.000429 | -0.000303 | -0.000322 | -0.000255 | -9.8e-05 | -0.000151 | 1.5e-05 | -4.3e-05
0.001123 | 0.000941 | 0.000543 | 0.000117 | -4.4e-05 | -0.000174 | -0.000292 | -7.2e-05 | 1.5e-05 | -3.3e-05 | -7.2e-05 | -0.000302 | -0.00012 | -0.000147 | -0.000335 | -0.000243 | -0.000247 | -0.000281 | -0.000155 | -2.2e-05 | -2.7e-05 | 0 | -0.000145 | -0.000262 | -0.000419 | -0.000451 | -0.000348 | -0.000385 | -0.00025 | -0.000113 | -7e-05 | 6e-06 | -4.4e-05

## 123_CC_tcarray
0.032982 | 0.031348 | 0.028413 | 0.025248 | 0.024245 | 0.022328 | 0.020993 | 0.020648 | 0.017855 | 0.015698 | 0.014328 | 0.011909 | 0.010143 | 0.009343 | 0.008914 | 0.007951 | 0.007219 | 0.006298 | 0.005677 | 0.004501 | 0.002437 | 0 | -0.000476 | -0.003761 | -0.005852 | -0.008312 | -0.011824 | -0.013384 | -0.014713 | -0.015921 | -0.016998 | -0.018003 | -0.017877
0.027175 | 0.025004 | 0.022548 | 0.020313 | 0.019546 | 0.017974 | 0.015893 | 0.014629 | 0.012469 | 0.010923 | 0.010372 | 0.008874 | 0.006655 | 0.006501 | 0.006401 | 0.005363 | 0.00503 | 0.003879 | 0.00351 | 0.001975 | 0.000921 | 0 | -0.001929 | -0.00317 | -0.005611 | -0.007606 | -0.009662 | -0.010816 | -0.012087 | -0.013009 | -0.013848 | -0.013698 | -0.013729
0.019447 | 0.018799 | 0.017197 | 0.014758 | 0.013644 | 0.011854 | 0.010641 | 0.010526 | 0.008974 | 0.007859 | 0.007109 | 0.00556 | 0.003936 | 0.003742 | 0.003928 | 0.003428 | 0.003784 | 0.002926 | 0.002718 | 0.002106 | 0.001268 | 0 | -0.000422 | -0.002085 | -0.002914 | -0.005229 | -0.006584 | -0.007693 | -0.008051 | -0.008804 | -0.008528 | -0.009031 | -0.008289
0.016649 | 0.015221 | 0.013012 | 0.010954 | 0.010786 | 0.009977 | 0.008764 | 0.007679 | 0.00613 | 0.004746 | 0.00399 | 0.00303 | 0.00187 | 0.00188 | 0.002217 | 0.002148 | 0.002132 | 0.001947 | 0.001555 | 0.001595 | 0.000317 | 0 | -0.000876 | -0.001995 | -0.002727 | -0.003571 | -0.00477 | -0.005487 | -0.005818 | -0.006092 | -0.006072 | -0.005399 | -0.0045
0.011133 | 0.009751 | 0.008534 | 0.00776 | 0.006966 | 0.005313 | 0.003879 | 0.003771 | 0.003074 | 0.002381 | 0.002193 | 0.001434 | 7.9e-05 | 0.00033 | 0.000769 | 0.000652 | 0.000553 | 0.001273 | 0.001441 | 0.000956 | 0.000727 | 0 | -0.000433 | -0.000818 | -0.001113 | -0.002178 | -0.002444 | -0.003034 | -0.003265 | -0.003391 | -0.003051 | -0.002494 | -0.001722
0.007874 | 0.007529 | 0.006209 | 0.004554 | 0.003695 | 0.002991 | 0.002584 | 0.002386 | 0.001576 | 0.000564 | 0.000274 | -0.000709 | -0.001209 | -0.001277 | -0.000912 | -0.00054 | 0.000125 | -0.000221 | 8.2e-05 | 0.000291 | 9e-06 | 0 | -4e-05 | -0.000288 | -0.000594 | -0.001046 | -0.001228 | -0.001312 | -0.001073 | -0.00101 | -0.000407 | 0.000359 | 0.001365
0.004559 | 0.003403 | 0.002369 | 0.001588 | 0.00151 | 0.000913 | -0.000328 | -0.00071 | -0.0013 | -0.001741 | -0.001979 | -0.002251 | -0.003058 | -0.002613 | -0.001989 | -0.001702 | -0.001014 | -0.000693 | -0.00013 | 0.000133 | 0.000213 | 0 | 0.000152 | 5.2e-05 | 0.000336 | 0.00026 | 0.00026 | 8.6e-05 | 0.000294 | 0.000685 | 0.001362 | 0.00242 | 0.003706
0.001191 | 0.000782 | 0.000302 | -0.000472 | -0.001208 | -0.00166 | -0.002215 | -0.002312 | -0.002507 | -0.003028 | -0.00325 | -0.003268 | -0.004191 | -0.003336 | -0.003021 | -0.002448 | -0.002099 | -0.001325 | -0.000881 | -0.000392 | -0.00043 | 0 | 0.000226 | 0.000455 | 0.000723 | 0.001087 | 0.001311 | 0.001617 | 0.002 | 0.002472 | 0.003225 | 0.004433 | 0.005162
-0.000918 | -0.001045 | -0.001757 | -0.002424 | -0.002703 | -0.002909 | -0.003191 | -0.00312 | -0.003506 | -0.003896 | -0.004173 | -0.00463 | -0.004794 | -0.004531 | -0.004065 | -0.003445 | -0.002503 | -0.001835 | -0.001056 | -0.000625 | -0.000148 | 0 | 0.000494 | 0.000928 | 0.001495 | 0.001888 | 0.002514 | 0.002547 | 0.003095 | 0.003787 | 0.00456 | 0.005772 | 0.006941
-0.002183 | -0.002835 | -0.003339 | -0.003573 | -0.00368 | -0.003988 | -0.004529 | -0.004564 | -0.004695 | -0.005082 | -0.005012 | -0.004908 | -0.005406 | -0.004989 | -0.004277 | -0.003722 | -0.003074 | -0.002222 | -0.001772 | -0.001085 | -0.000665 | 0 | 0.000584 | 0.001069 | 0.001595 | 0.002291 | 0.002878 | 0.003288 | 0.004049 | 0.00466 | 0.005514 | 0.006997 | 0.008224
-0.003499 | -0.003387 | -0.003485 | -0.003993 | -0.004485 | -0.004799 | -0.004838 | -0.004698 | -0.00463 | -0.004931 | -0.004952 | -0.005285 | -0.005451 | -0.005194 | -0.004774 | -0.004023 | -0.003194 | -0.002145 | -0.001413 | -0.000766 | -0.000274 | 0 | 0.000819 | 0.001439 | 0.002071 | 0.002675 | 0.003553 | 0.004044 | 0.004836 | 0.005683 | 0.006702 | 0.00778 | 0.008922
-0.00419 | -0.004323 | -0.004928 | -0.005238 | -0.005114 | -0.005052 | -0.005099 | -0.00528 | -0.00544 | -0.005781 | -0.006072 | -0.006196 | -0.006231 | -0.005991 | -0.005415 | -0.004689 | -0.003777 | -0.002949 | -0.002198 | -0.001405 | -0.000633 | 0 | 0.000676 | 0.001416 | 0.002279 | 0.002951 | 0.00379 | 0.004417 | 0.005085 | 0.006071 | 0.007029 | 0.008502 | 0.009549
-0.004451 | -0.004848 | -0.004729 | -0.004816 | -0.004832 | -0.005242 | -0.005576 | -0.005552 | -0.005274 | -0.005406 | -0.005454 | -0.005502 | -0.005804 | -0.005452 | -0.004923 | -0.00445 | -0.003772 | -0.002824 | -0.001924 | -0.00112 | -0.000635 | 0 | 0.000839 | 0.001783 | 0.002495 | 0.003465 | 0.004435 | 0.004906 | 0.00592 | 0.006786 | 0.007655 | 0.008993 | 0.010352
-0.005082 | -0.004824 | -0.005068 | -0.005364 | -0.005511 | -0.005577 | -0.005557 | -0.005329 | -0.005278 | -0.005499 | -0.005716 | -0.005834 | -0.006206 | -0.005954 | -0.00548 | -0.004607 | -0.00381 | -0.002885 | -0.00216 | -0.001412 | -0.000632 | 0 | 0.000756 | 0.001567 | 0.00245 | 0.003368 | 0.004303 | 0.005107 | 0.005863 | 0.0069 | 0.007926 | 0.009232 | 0.010211
-0.004644 | -0.004882 | -0.005235 | -0.005242 | -0.00498 | -0.004957 | -0.0051 | -0.005336 | -0.005277 | -0.005527 | -0.005679 | -0.005823 | -0.005991 | -0.005764 | -0.005341 | -0.004695 | -0.00394 | -0.003104 | -0.002169 | -0.001529 | -0.000825 | 0 | 0.0007 | 0.001516 | 0.002654 | 0.003512 | 0.004507 | 0.005067 | 0.005978 | 0.006972 | 0.007973 | 0.009395 | 0.01061
-0.004734 | -0.00481 | -0.004619 | -0.004657 | -0.004821 | -0.005143 | -0.005108 | -0.005026 | -0.004791 | -0.004873 | -0.004983 | -0.005107 | -0.005471 | -0.005508 | -0.004913 | -0.004481 | -0.003818 | -0.002922 | -0.002254 | -0.001417 | -0.000691 | 0 | 0.000806 | 0.001746 | 0.00252 | 0.003545 | 0.004675 | 0.005365 | 0.00622 | 0.007115 | 0.008179 | 0.009506 | 0.010521
-0.004478 | -0.00427 | -0.004564 | -0.004766 | -0.004652 | -0.004629 | -0.004596 | -0.004477 | -0.004434 | -0.004613 | -0.0049 | -0.005173 | -0.005372 | -0.005327 | -0.005094 | -0.004354 | -0.003597 | -0.002793 | -0.002042 | -0.00123 | -0.000639 | 0 | 0.000992 | 0.001848 | 0.002832 | 0.00364 | 0.004697 | 0.005363 | 0.006161 | 0.007219 | 0.008269 | 0.009503 | 0.010522
-0.003959 | -0.004335 | -0.004425 | -0.004273 | -0.004051 | -0.004157 | -0.00432 | -0.00443 | -0.004269 | -0.004597 | -0.004703 | -0.004723 | -0.00509 | -0.005087 | -0.004771 | -0.004289 | -0.003651 | -0.003026 | -0.002187 | -0.001429 | -0.000808 | 0 | 0.00053 | 0.001541 | 0.002488 | 0.00343 | 0.004521 | 0.005185 | 0.006022 | 0.006876 | 0.007779 | 0.009248 | 0.010322
-0.004096 | -0.003884 | -0.003761 | -0.003905 | -0.004031 | -0.004117 | -0.004108 | -0.003867 | -0.003702 | -0.003789 | -0.003926 | -0.004159 | -0.004707 | -0.004759 | -0.004633 | -0.004076 | -0.003332 | -0.002607 | -0.002093 | -0.001348 | -0.000664 | 0 | 0.000822 | 0.001559 | 0.002551 | 0.003542 | 0.004541 | 0.005194 | 0.00605 | 0.007005 | 0.007998 | 0.009167 | 0.010004
-0.003446 | -0.003465 | -0.003754 | -0.003762 | -0.003587 | -0.003555 | -0.00344 | -0.003388 | -0.003447 | -0.003626 | -0.003913 | -0.004137 | -0.004488 | -0.004649 | -0.004506 | -0.003795 | -0.003258 | -0.002582 | -0.001879 | -0.001331 | -0.000641 | 0 | 0.000715 | 0.001681 | 0.002526 | 0.003466 | 0.004402 | 0.00512 | 0.005938 | 0.006794 | 0.007745 | 0.008996 | 0.010019
-0.003129 | -0.003363 | -0.003247 | -0.003132 | -0.003076 | -0.003151 | -0.003288 | -0.003271 | -0.003105 | -0.003219 | -0.003322 | -0.003456 | -0.003815 | -0.004002 | -0.003902 | -0.003633 | -0.003139 | -0.002486 | -0.001873 | -0.001306 | -0.000734 | 0 | 0.000672 | 0.001541 | 0.002449 | 0.003418 | 0.004387 | 0.00497 | 0.005722 | 0.006651 | 0.007452 | 0.008821 | 0.009566
-0.003329 | -0.002977 | -0.003007 | -0.003188 | -0.00323 | -0.003217 | -0.003086 | -0.002847 | -0.002572 | -0.002778 | -0.002945 | -0.003246 | -0.003717 | -0.003966 | -0.003945 | -0.003456 | -0.002935 | -0.002232 | -0.001797 | -0.001155 | -0.000547 | 0 | 0.000721 | 0.001499 | 0.002322 | 0.003228 | 0.004192 | 0.004883 | 0.005687 | 0.00657 | 0.007434 | 0.008474 | 0.009294
-0.00241 | -0.002593 | -0.002771 | -0.002678 | -0.002407 | -0.002315 | -0.002382 | -0.002378 | -0.002381 | -0.002534 | -0.002793 | -0.002876 | -0.003327 | -0.003546 | -0.00353 | -0.00314 | -0.002763 | -0.002158 | -0.001541 | -0.001112 | -0.000594 | 0 | 0.000654 | 0.001473 | 0.002377 | 0.0032 | 0.004105 | 0.004672 | 0.005398 | 0.006235 | 0.007079 | 0.008221 | 0.009055
-0.002586 | -0.002564 | -0.002322 | -0.002297 | -0.002266 | -0.002382 | -0.002384 | -0.002208 | -0.002005 | -0.002121 | -0.002203 | -0.002471 | -0.002909 | -0.003207 | -0.00317 | -0.002955 | -0.002548 | -0.002012 | -0.001611 | -0.001083 | -0.000569 | 0 | 0.000631 | 0.001347 | 0.002156 | 0.002961 | 0.003882 | 0.00456 | 0.005186 | 0.005979 | 0.006813 | 0.007884 | 0.008642
-0.002226 | -0.00199 | -0.002124 | -0.002193 | -0.002057 | -0.001963 | -0.001798 | -0.001555 | -0.001507 | -0.001642 | -0.001827 | -0.0021 | -0.002539 | -0.002904 | -0.003019 | -0.002613 | -0.002206 | -0.00177 | -0.001277 | -0.000862 | -0.000407 | 0 | 0.000725 | 0.001383 | 0.002074 | 0.002938 | 0.003809 | 0.004394 | 0.005079 | 0.005888 | 0.006675 | 0.007654 | 0.008275
-0.001863 | -0.001983 | -0.001959 | -0.001772 | -0.001535 | -0.001499 | -0.001521 | -0.001498 | -0.001353 | -0.001557 | -0.001653 | -0.001796 | -0.002146 | -0.002602 | -0.00262 | -0.002416 | -0.002124 | -0.001692 | -0.001297 | -0.000856 | -0.000506 | 0 | 0.000496 | 0.001245 | 0.001961 | 0.002698 | 0.003497 | 0.003941 | 0.004612 | 0.005341 | 0.006107 | 0.007125 | 0.007921
-0.001943 | -0.001714 | -0.001548 | -0.001546 | -0.001524 | -0.001493 | -0.001431 | -0.001158 | -0.000853 | -0.000958 | -0.000996 | -0.001341 | -0.001782 | -0.002135 | -0.002344 | -0.002168 | -0.001857 | -0.001459 | -0.001116 | -0.000791 | -0.000388 | 0 | 0.000465 | 0.001111 | 0.001773 | 0.002548 | 0.003376 | 0.003914 | 0.004554 | 0.005231 | 0.005924 | 0.00683 | 0.007483
-0.001455 | -0.001341 | -0.001476 | -0.001447 | -0.00119 | -0.000972 | -0.000869 | -0.000707 | -0.000613 | -0.000736 | -0.000954 | -0.001125 | -0.001554 | -0.001973 | -0.002182 | -0.001882 | -0.001593 | -0.001287 | -0.001019 | -0.000621 | -0.000378 | 0 | 0.000489 | 0.001 | 0.001572 | 0.002267 | 0.003068 | 0.003505 | 0.004067 | 0.004794 | 0.005483 | 0.006336 | 0.006896
-0.001219 | -0.001287 | -0.001131 | -0.000945 | -0.000784 | -0.000808 | -0.000754 | -0.000643 | -0.000383 | -0.000489 | -0.000534 | -0.000729 | -0.001136 | -0.001503 | -0.001677 | -0.001693 | -0.0015 | -0.001144 | -0.000938 | -0.000652 | -0.000353 | 0 | 0.000335 | 0.000883 | 0.001429 | 0.002117 | 0.002769 | 0.003243 | 0.003799 | 0.004397 | 0.005053 | 0.005911 | 0.006602
-0.001075 | -0.000744 | -0.000646 | -0.000721 | -0.000658 | -0.000486 | -0.000278 | 5.9e-05 | 0.000226 | 0.000106 | 2.5e-05 | -0.000262 | -0.000715 | -0.001258 | -0.00152 | -0.001338 | -0.001106 | -0.00095 | -0.000669 | -0.000548 | -0.000285 | 0 | 0.000377 | 0.000791 | 0.001283 | 0.00188 | 0.002565 | 0.00299 | 0.003484 | 0.004084 | 0.004689 | 0.005441 | 0.005908
-0.000938 | -0.000934 | -0.000988 | -0.000777 | -0.000436 | -0.000247 | -0.000128 | -1.2e-05 | 0.000109 | 8.2e-05 | -3e-05 | -0.000131 | -0.000564 | -0.000945 | -0.001209 | -0.00114 | -0.000954 | -0.000729 | -0.000613 | -0.000332 | -0.000177 | 0 | 0.000336 | 0.000739 | 0.001201 | 0.001743 | 0.00237 | 0.002711 | 0.003219 | 0.003754 | 0.004318 | 0.004998 | 0.005601
-0.00131 | -0.001131 | -0.000802 | -0.000624 | -0.000511 | -0.000383 | -0.000218 | 7.5e-05 | 0.000356 | 0.000403 | 0.000326 | 0.000188 | -0.000233 | -0.000685 | -0.000914 | -0.000909 | -0.00082 | -0.000621 | -0.000482 | -0.000345 | -0.000231 | 0 | 0.000274 | 0.000673 | 0.001113 | 0.001617 | 0.002179 | 0.002528 | 0.002999 | 0.003475 | 0.004026 | 0.004743 | 0.005298
-0.001525 | -0.001162 | -0.001073 | -0.000972 | -0.000746 | -0.00041 | -0.000158 | 0.000191 | 0.000428 | 0.00042 | 0.000402 | 0.000219 | -0.000163 | -0.000629 | -0.00096 | -0.000778 | -0.000661 | -0.000574 | -0.00043 | -0.000304 | -0.000125 | 0 | 0.000232 | 0.000558 | 0.000892 | 0.001372 | 0.001956 | 0.002359 | 0.002756 | 0.003296 | 0.003772 | 0.004381 | 0.004838
-0.001619 | -0.001511 | -0.001307 | -0.000969 | -0.000591 | -0.000323 | -0.000171 | 7.7e-05 | 0.000377 | 0.000426 | 0.00044 | 0.000406 | 9.5e-05 | -0.000305 | -0.000544 | -0.000601 | -0.00049 | -0.000324 | -0.000278 | -0.000153 | -0.000155 | 0 | 0.000241 | 0.000491 | 0.000831 | 0.001263 | 0.001772 | 0.002071 | 0.002486 | 0.002968 | 0.003429 | 0.004046 | 0.004492
-0.001949 | -0.001566 | -0.001188 | -0.000995 | -0.000809 | -0.000502 | -0.000225 | 0.000167 | 0.000557 | 0.000669 | 0.000628 | 0.000561 | 0.000245 | -0.000191 | -0.000438 | -0.000467 | -0.000427 | -0.00031 | -0.000217 | -0.000195 | -6.2e-05 | 0 | 0.000186 | 0.000454 | 0.000827 | 0.001214 | 0.001699 | 0.001989 | 0.002434 | 0.002844 | 0.003252 | 0.003857 | 0.004256
-0.001833 | -0.001505 | -0.001332 | -0.001092 | -0.000734 | -0.000293 | -1.6e-05 | 0.000314 | 0.000671 | 0.000642 | 0.000691 | 0.000601 | 0.000298 | -5.9e-05 | -0.00039 | -0.00032 | -0.000249 | -0.00017 | -0.000134 | -0.000124 | -0.000142 | 0 | 0.000148 | 0.000279 | 0.000557 | 0.000967 | 0.001455 | 0.001732 | 0.002079 | 0.002519 | 0.002968 | 0.003505 | 0.003936
-0.001766 | -0.001574 | -0.001265 | -0.000913 | -0.000543 | -0.000277 | -6.8e-05 | 0.000288 | 0.000593 | 0.000717 | 0.000769 | 0.000784 | 0.000535 | 0.000151 | -8e-05 | -0.000156 | -0.000161 | -7.2e-05 | -4.8e-05 | -2.9e-05 | -5.6e-05 | 0 | 0.00013 | 0.000325 | 0.00054 | 0.000881 | 0.001343 | 0.001593 | 0.001944 | 0.002338 | 0.002737 | 0.003273 | 0.003703
-0.002111 | -0.00164 | -0.001245 | -0.001013 | -0.000703 | -0.000292 | 3.8e-05 | 0.000448 | 0.000909 | 0.00098 | 0.001046 | 0.000952 | 0.000699 | 0.000336 | -3e-06 | 1.3e-05 | 2.9e-05 | 5.3e-05 | 3.7e-05 | -3.2e-05 | 6e-06 | 0 | 6.2e-05 | 0.000227 | 0.00049 | 0.0008 | 0.001267 | 0.00148 | 0.001842 | 0.002217 | 0.002589 | 0.003111 | 0.003521
-0.002034 | -0.001755 | -0.001527 | -0.001171 | -0.000713 | -0.000341 | -7e-05 | 0.000289 | 0.000633 | 0.000707 | 0.000781 | 0.000792 | 0.000577 | 0.000318 | 4e-06 | -6e-06 | 2.2e-05 | 5.8e-05 | 3.9e-05 | -8e-06 | -3.3e-05 | 0 | 0.000105 | 0.000182 | 0.00037 | 0.000722 | 0.001174 | 0.001388 | 0.001694 | 0.002068 | 0.00246 | 0.002951 | 0.003355
-0.002034 | -0.001717 | -0.001315 | -0.000967 | -0.000624 | -0.000318 | -5.3e-05 | 0.000331 | 0.000761 | 0.000935 | 0.000991 | 0.00101 | 0.000818 | 0.000507 | 0.000233 | 0.000155 | 0.000146 | 0.000182 | 0.000103 | 5.4e-05 | 2e-06 | 0 | 4.1e-05 | 0.0002 | 0.000386 | 0.000654 | 0.001048 | 0.001265 | 0.001603 | 0.001939 | 0.0023 | 0.002802 | 0.003198
-0.000581 | -0.000225 | 8e-05 | 0.000273 | 0.000494 | 0.000705 | 0.000886 | 0.001173 | 0.001511 | 0.001549 | 0.001543 | 0.001482 | 0.001271 | 0.000894 | 0.000552 | 0.000466 | 0.000406 | 0.000349 | 0.000219 | 8.9e-05 | 3.8e-05 | 0 | 4.1e-05 | 0.000179 | 0.000384 | 0.00069 | 0.0011 | 0.001213 | 0.001494 | 0.001837 | 0.002226 | 0.002798 | 0.003298
-0.000628 | -0.000373 | -0.000163 | 0.000129 | 0.000478 | 0.000767 | 0.000954 | 0.001178 | 0.001493 | 0.001542 | 0.001573 | 0.001556 | 0.001389 | 0.001069 | 0.000738 | 0.000639 | 0.000539 | 0.000507 | 0.00039 | 0.00022 | 6e-05 | 0 | 9.6e-05 | 0.000204 | 0.000418 | 0.00071 | 0.001087 | 0.001197 | 0.001437 | 0.001779 | 0.002151 | 0.002755 | 0.003235
-0.000656 | -0.000389 | -0.000125 | 0.000186 | 0.000468 | 0.000694 | 0.000857 | 0.001136 | 0.001495 | 0.001585 | 0.001625 | 0.001649 | 0.001466 | 0.001158 | 0.000836 | 0.000699 | 0.000633 | 0.000519 | 0.000353 | 0.000237 | 7.1e-05 | 0 | 3.8e-05 | 0.000151 | 0.000305 | 0.000596 | 0.000934 | 0.001056 | 0.001273 | 0.001581 | 0.001931 | 0.002525 | 0.003013
-0.000958 | -0.000555 | -0.000255 | 4.9e-05 | 0.000368 | 0.000695 | 0.000953 | 0.001235 | 0.001609 | 0.00168 | 0.001724 | 0.001701 | 0.001544 | 0.001254 | 0.000925 | 0.000803 | 0.000699 | 0.000607 | 0.000428 | 0.000231 | 9.7e-05 | 0 | -3.5e-05 | 5.1e-05 | 0.000236 | 0.000473 | 0.000779 | 0.000843 | 0.00103 | 0.00134 | 0.00167 | 0.002239 | 0.002718
-0.001051 | -0.000793 | -0.000532 | -0.000202 | 0.000168 | 0.000477 | 0.000685 | 0.000965 | 0.001341 | 0.001451 | 0.001546 | 0.001642 | 0.001538 | 0.001311 | 0.001022 | 0.000898 | 0.000809 | 0.0007 | 0.000518 | 0.000318 | 9.6e-05 | 0 | -4e-05 | 2.3e-05 | 0.000141 | 0.000353 | 0.000658 | 0.000697 | 0.000852 | 0.001115 | 0.001414 | 0.001999 | 0.00245
-0.000924 | -0.000621 | -0.000318 | 5e-06 | 0.000295 | 0.00058 | 0.000781 | 0.001106 | 0.001488 | 0.001595 | 0.001698 | 0.001767 | 0.001645 | 0.001425 | 0.001126 | 0.001009 | 0.000899 | 0.000781 | 0.000587 | 0.000348 | 0.000127 | 0 | -8.9e-05 | -5e-05 | 5.7e-05 | 0.00024 | 0.000488 | 0.000531 | 0.000668 | 0.000932 | 0.001235 | 0.001766 | 0.002227
-0.001034 | -0.000636 | -0.000316 | -1.3e-05 | 0.000359 | 0.000713 | 0.000941 | 0.001242 | 0.001603 | 0.001725 | 0.001824 | 0.001908 | 0.001827 | 0.00163 | 0.001287 | 0.001175 | 0.001064 | 0.000946 | 0.000689 | 0.000438 | 0.000197 | 0 | -8.8e-05 | -9.7e-05 | -4.4e-05 | 0.000117 | 0.000383 | 0.000381 | 0.000507 | 0.000744 | 0.001024 | 0.001555 | 0.002011
-0.001221 | -0.000919 | -0.000657 | -0.000313 | 8.8e-05 | 0.000457 | 0.000748 | 0.001079 | 0.001475 | 0.001622 | 0.00174 | 0.001857 | 0.001799 | 0.001611 | 0.001343 | 0.001196 | 0.001055 | 0.000918 | 0.000694 | 0.000427 | 0.000198 | 0 | -0.000105 | -0.000175 | -0.00013 | 2.2e-05 | 0.000199 | 0.000193 | 0.000297 | 0.000535 | 0.000787 | 0.001271 | 0.00175
-0.001305 | -0.001002 | -0.000668 | -0.000314 | 1.3e-05 | 0.000294 | 0.000586 | 0.001033 | 0.001455 | 0.001617 | 0.001732 | 0.001854 | 0.001824 | 0.001698 | 0.001443 | 0.001318 | 0.00118 | 0.000979 | 0.000768 | 0.000461 | 0.000234 | 0 | -0.0001 | -0.000156 | -0.000136 | -2e-05 | 0.000196 | 0.000186 | 0.000305 | 0.000532 | 0.000788 | 0.001274 | 0.00169
-0.00138 | -0.001049 | -0.000781 | -0.000467 | -0.000107 | 0.000288 | 0.000483 | 0.000918 | 0.001401 | 0.001553 | 0.001718 | 0.001835 | 0.00179 | 0.001704 | 0.001408 | 0.001271 | 0.001129 | 0.001031 | 0.000805 | 0.00051 | 0.000243 | 0 | -0.000134 | -0.000197 | -0.000175 | -9.7e-05 | 0.000117 | 0.00012 | 0.000266 | 0.000531 | 0.000763 | 0.001242 | 0.001677
-0.001485 | -0.00118 | -0.000879 | -0.00058 | -0.000241 | 8.6e-05 | 0.000489 | 0.000899 | 0.001316 | 0.001453 | 0.001612 | 0.00175 | 0.001778 | 0.001663 | 0.001411 | 0.001276 | 0.00113 | 0.000936 | 0.000676 | 0.000498 | 0.000227 | 0 | -0.000166 | -0.000265 | -0.000234 | -0.00012 | 8.6e-05 | 8.6e-05 | 0.000223 | 0.000441 | 0.000789 | 0.001241 | 0.00167
-0.001603 | -0.001287 | -0.000988 | -0.000635 | -0.000226 | 0.000213 | 0.000453 | 0.000807 | 0.001222 | 0.001397 | 0.001582 | 0.001734 | 0.001751 | 0.001678 | 0.001422 | 0.001268 | 0.001126 | 0.001005 | 0.0008 | 0.000548 | 0.000248 | 0 | -0.000134 | -0.000217 | -0.000235 | -0.000104 | 0.000101 | 0.000139 | 0.00031 | 0.000548 | 0.000847 | 0.001317 | 0.001763
-0.001722 | -0.001336 | -0.000996 | -0.000645 | -0.000313 | 5.8e-05 | 0.000313 | 0.00067 | 0.001107 | 0.001315 | 0.001478 | 0.001632 | 0.001699 | 0.001665 | 0.001438 | 0.001274 | 0.001146 | 0.001 | 0.00078 | 0.000491 | 0.000227 | 0 | -0.000153 | -0.000227 | -0.000223 | -0.000131 | 7.5e-05 | 0.000115 | 0.000289 | 0.000564 | 0.000849 | 0.001306 | 0.001715
-0.001623 | -0.001333 | -0.001077 | -0.00075 | -0.000351 | 2e-05 | 0.0003 | 0.000657 | 0.001138 | 0.001296 | 0.00145 | 0.001628 | 0.001671 | 0.001698 | 0.001439 | 0.001312 | 0.001174 | 0.001031 | 0.000764 | 0.000503 | 0.000241 | 0 | -0.000129 | -0.000207 | -0.000207 | -8.6e-05 | 0.000138 | 0.000199 | 0.000421 | 0.000697 | 0.001004 | 0.001468 | 0.001893
-0.001957 | -0.001642 | -0.001288 | -0.000931 | -0.000592 | -0.000248 | 4e-06 | 0.000352 | 0.000826 | 0.001063 | 0.001254 | 0.001474 | 0.001567 | 0.00161 | 0.001418 | 0.001259 | 0.001108 | 0.000969 | 0.000751 | 0.000497 | 0.000199 | 0 | -0.000108 | -0.000166 | -0.000182 | -5.8e-05 | 0.00018 | 0.000257 | 0.000482 | 0.000772 | 0.001086 | 0.001564 | 0.001982
-0.002164 | -0.001808 | -0.001525 | -0.001228 | -0.000882 | -0.00046 | -0.000167 | 0.000215 | 0.000694 | 0.000911 | 0.001118 | 0.001299 | 0.001424 | 0.001481 | 0.00128 | 0.001217 | 0.001077 | 0.000918 | 0.000727 | 0.000468 | 0.000219 | 0 | -0.000151 | -0.000245 | -0.000224 | -8.3e-05 | 0.000168 | 0.000262 | 0.000504 | 0.000841 | 0.001169 | 0.001624 | 0.002025
-0.002443 | -0.002147 | -0.001878 | -0.001513 | -0.001124 | -0.000739 | -0.000465 | -0.00013 | 0.000327 | 0.000564 | 0.00077 | 0.001045 | 0.001214 | 0.001307 | 0.001155 | 0.001079 | 0.000954 | 0.000879 | 0.000667 | 0.000424 | 0.000187 | 0 | -0.000114 | -0.000183 | -0.000151 | -2.4e-05 | 0.00024 | 0.00032 | 0.000598 | 0.000909 | 0.001217 | 0.001695 | 0.002101
-0.002983 | -0.002639 | -0.002227 | -0.001831 | -0.001446 | -0.001063 | -0.000737 | -0.000268 | 0.000264 | 0.000559 | 0.000787 | 0.001089 | 0.001236 | 0.001373 | 0.001231 | 0.001089 | 0.000998 | 0.000855 | 0.000654 | 0.000431 | 0.000188 | 0 | -0.000103 | -0.000145 | -0.000128 | -3.1e-05 | 0.000199 | 0.000325 | 0.000584 | 0.000894 | 0.001211 | 0.001684 | 0.002095
-0.002765 | -0.002394 | -0.00213 | -0.001829 | -0.00144 | -0.000994 | -0.000669 | -0.000235 | 0.000229 | 0.000449 | 0.00065 | 0.00093 | 0.001144 | 0.001243 | 0.001137 | 0.001101 | 0.000981 | 0.000853 | 0.000659 | 0.000421 | 0.000206 | 0 | -9.7e-05 | -0.000149 | -0.000144 | 5e-06 | 0.00024 | 0.000333 | 0.000622 | 0.000975 | 0.00131 | 0.001753 | 0.002132
-0.003081 | -0.002828 | -0.00249 | -0.002081 | -0.001643 | -0.001259 | -0.000982 | -0.000582 | -9.3e-05 | 0.000149 | 0.000455 | 0.000767 | 0.001032 | 0.001228 | 0.001137 | 0.001015 | 0.000926 | 0.000836 | 0.000669 | 0.000437 | 0.000188 | 0 | -8e-05 | -0.000122 | -0.00011 | -2e-06 | 0.000249 | 0.000343 | 0.00064 | 0.000972 | 0.00128 | 0.001765 | 0.002173
-0.003683 | -0.003238 | -0.002833 | -0.002476 | -0.00212 | -0.001733 | -0.00137 | -0.000864 | -0.000265 | 6.7e-05 | 0.000351 | 0.000676 | 0.000919 | 0.00114 | 0.001034 | 0.000965 | 0.000876 | 0.000791 | 0.000621 | 0.00044 | 0.000194 | 0 | -4.9e-05 | -0.000146 | -0.000108 | 5e-06 | 0.000207 | 0.000368 | 0.000646 | 0.000988 | 0.001322 | 0.00177 | 0.002148
-0.003404 | -0.003068 | -0.002812 | -0.002444 | -0.00201 | -0.001526 | -0.001176 | -0.000751 | -0.000251 | 1.6e-05 | 0.00023 | 0.000556 | 0.000862 | 0.00107 | 0.000997 | 0.000993 | 0.000876 | 0.000796 | 0.000648 | 0.000413 | 0.000225 | 0 | -8.7e-05 | -0.000182 | -0.000149 | -6.8e-05 | 0.000158 | 0.000268 | 0.000575 | 0.000921 | 0.001262 | 0.001704 | 0.002062
-0.004044 | -0.003738 | -0.003266 | -0.002782 | -0.002337 | -0.00195 | -0.00164 | -0.00124 | -0.000616 | -0.000283 | 5.2e-05 | 0.000434 | 0.00072 | 0.001026 | 0.000998 | 0.000887 | 0.000817 | 0.00074 | 0.000603 | 0.000393 | 0.000165 | 0 | -0.000109 | -0.000144 | -0.000178 | -5.7e-05 | 0.000151 | 0.000256 | 0.000539 | 0.000863 | 0.001149 | 0.001612 | 0.002041
-0.004417 | -0.003867 | -0.003468 | -0.003143 | -0.002735 | -0.002273 | -0.001837 | -0.001298 | -0.000691 | -0.000316 | -2e-05 | 0.000324 | 0.000643 | 0.000933 | 0.000887 | 0.000886 | 0.000794 | 0.000759 | 0.0006 | 0.000406 | 0.000172 | 0 | -0.00012 | -0.000178 | -0.000197 | -8.6e-05 | 0.000105 | 0.000221 | 0.000477 | 0.00084 | 0.001172 | 0.001581 | 0.001912
-0.004007 | -0.003731 | -0.00345 | -0.002976 | -0.002453 | -0.001974 | -0.001631 | -0.001214 | -0.000716 | -0.000424 | -0.000123 | 0.000271 | 0.000634 | 0.000977 | 0.00094 | 0.00091 | 0.000852 | 0.000768 | 0.00063 | 0.000376 | 0.000195 | 0 | -0.000187 | -0.000225 | -0.000288 | -0.000256 | -7.7e-05 | -1.9e-05 | 0.000294 | 0.000592 | 0.000917 | 0.001325 | 0.001646
-0.004567 | -0.004127 | -0.003567 | -0.003083 | -0.002633 | -0.002304 | -0.001954 | -0.001473 | -0.000771 | -0.000417 | -5.2e-05 | 0.000334 | 0.00066 | 0.001007 | 0.001015 | 0.00085 | 0.000849 | 0.000808 | 0.000639 | 0.000432 | 0.000192 | 0 | -0.000173 | -0.000257 | -0.000326 | -0.000255 | -0.000136 | -6.5e-05 | 0.00021 | 0.00049 | 0.000759 | 0.001175 | 0.00151
-0.004677 | -0.004077 | -0.003725 | -0.003378 | -0.002929 | -0.002341 | -0.001868 | -0.001335 | -0.000741 | -0.000371 | -0.000112 | 0.00028 | 0.000623 | 0.000991 | 0.000919 | 0.000992 | 0.000917 | 0.000861 | 0.000719 | 0.00052 | 0.000233 | 0 | -0.000121 | -0.000322 | -0.000345 | -0.000381 | -0.000262 | -0.000195 | 4.6e-05 | 0.000349 | 0.000651 | 0.001 | 0.001284
-0.003907 | -0.003666 | -0.003273 | -0.002747 | -0.002221 | -0.001775 | -0.001523 | -0.001149 | -0.000606 | -0.00028 | 4.8e-05 | 0.000458 | 0.000828 | 0.001186 | 0.001192 | 0.001046 | 0.000968 | 0.000931 | 0.000742 | 0.000468 | 0.00025 | 0 | -0.000275 | -0.00038 | -0.000509 | -0.00056 | -0.00051 | -0.000542 | -0.000312 | -2.2e-05 | 0.000196 | 0.000563 | 0.000877
-0.00441 | -0.003863 | -0.003293 | -0.002901 | -0.002475 | -0.002161 | -0.00172 | -0.001199 | -0.000568 | -0.000158 | 0.000168 | 0.000538 | 0.000862 | 0.001235 | 0.001196 | 0.00112 | 0.001003 | 0.000957 | 0.000826 | 0.000552 | 0.000269 | 0 | -0.000251 | -0.000344 | -0.00057 | -0.000658 | -0.000599 | -0.000603 | -0.000373 | -0.000109 | 9.2e-05 | 0.000411 | 0.000612
-0.004043 | -0.003552 | -0.003271 | -0.002903 | -0.002379 | -0.001777 | -0.001378 | -0.000877 | -0.000407 | -0.000103 | 0.000145 | 0.000548 | 0.000888 | 0.001289 | 0.0012 | 0.001298 | 0.00116 | 0.00108 | 0.000913 | 0.000661 | 0.000357 | 0 | -0.000208 | -0.00046 | -0.000626 | -0.00079 | -0.00076 | -0.000799 | -0.000582 | -0.000336 | -0.000139 | 0.000151 | 0.000365
-0.004061 | -0.003772 | -0.003268 | -0.002742 | -0.002243 | -0.001899 | -0.001613 | -0.001183 | -0.000584 | -0.000279 | 0.000111 | 0.00054 | 0.000931 | 0.001315 | 0.001323 | 0.001172 | 0.001116 | 0.001011 | 0.000829 | 0.000585 | 0.000262 | 0 | -0.000346 | -0.000539 | -0.000751 | -0.000898 | -0.000938 | -0.001035 | -0.000864 | -0.000648 | -0.000471 | -0.000179 | 1.5e-05
-0.004557 | -0.003871 | -0.003348 | -0.003009 | -0.002549 | -0.00215 | -0.001651 | -0.001106 | -0.000501 | -0.000125 | 0.000177 | 0.000554 | 0.000942 | 0.00129 | 0.001278 | 0.001213 | 0.001134 | 0.00112 | 0.000874 | 0.000638 | 0.000323 | 0 | -0.000266 | -0.000467 | -0.000787 | -0.000953 | -0.001074 | -0.001115 | -0.000947 | -0.000759 | -0.000596 | -0.000383 | -0.000249
-0.004464 | -0.004041 | -0.003744 | -0.00324 | -0.002598 | -0.00207 | -0.00171 | -0.001225 | -0.000718 | -0.000399 | -9.7e-05 | 0.000365 | 0.000818 | 0.001286 | 0.001231 | 0.001299 | 0.001164 | 0.001123 | 0.000997 | 0.00072 | 0.000385 | 0 | -0.000276 | -0.000547 | -0.000833 | -0.001094 | -0.001192 | -0.001314 | -0.001199 | -0.000988 | -0.000836 | -0.00065 | -0.000466
-0.004923 | -0.004485 | -0.003832 | -0.003306 | -0.002803 | -0.002489 | -0.002148 | -0.00159 | -0.000957 | -0.000576 | -0.000117 | 0.000328 | 0.000693 | 0.001204 | 0.001243 | 0.001061 | 0.001057 | 0.001059 | 0.000893 | 0.000607 | 0.000326 | 0 | -0.000372 | -0.000574 | -0.000898 | -0.001126 | -0.00129 | -0.001437 | -0.001317 | -0.001182 | -0.001024 | -0.000855 | -0.000712
-0.005307 | -0.004557 | -0.004073 | -0.003708 | -0.003153 | -0.002613 | -0.002118 | -0.001547 | -0.000944 | -0.000529 | -0.000207 | 0.000219 | 0.000605 | 0.001085 | 0.001125 | 0.001179 | 0.001096 | 0.001136 | 0.000964 | 0.000666 | 0.000385 | 0 | -0.000345 | -0.000561 | -0.000918 | -0.001187 | -0.001353 | -0.001507 | -0.001345 | -0.001222 | -0.001115 | -0.000997 | -0.000875
-0.005539 | -0.005166 | -0.004736 | -0.004095 | -0.003421 | -0.002935 | -0.002557 | -0.002039 | -0.001517 | -0.001076 | -0.000689 | -0.000114 | 0.00033 | 0.000931 | 0.001013 | 0.001068 | 0.000999 | 0.000968 | 0.000864 | 0.000645 | 0.000313 | 0 | -0.000336 | -0.000618 | -0.000965 | -0.001286 | -0.001443 | -0.00161 | -0.001541 | -0.001381 | -0.001246 | -0.001114 | -0.000968
-0.00586 | -0.005208 | -0.004452 | -0.004011 | -0.003449 | -0.003083 | -0.002612 | -0.001986 | -0.001302 | -0.000843 | -0.000334 | 0.000145 | 0.000454 | 0.00103 | 0.0011 | 0.001054 | 0.001043 | 0.00108 | 0.000886 | 0.000672 | 0.000402 | 0 | -0.000362 | -0.00062 | -0.000964 | -0.001293 | -0.0015 | -0.001659 | -0.001553 | -0.001465 | -0.001337 | -0.001232 | -0.001118
-0.005878 | -0.00517 | -0.004734 | -0.004283 | -0.003606 | -0.003033 | -0.002524 | -0.00199 | -0.001407 | -0.000992 | -0.000519 | -0.0001 | 0.000377 | 0.00094 | 0.001006 | 0.001078 | 0.001099 | 0.001143 | 0.000949 | 0.000741 | 0.000409 | 0 | -0.000296 | -0.000575 | -0.000968 | -0.001349 | -0.001591 | -0.001732 | -0.001658 | -0.001554 | -0.00147 | -0.001382 | -0.001269
-0.005923 | -0.005535 | -0.004968 | -0.004345 | -0.003699 | -0.00324 | -0.0029 | -0.002316 | -0.001735 | -0.001267 | -0.000818 | -0.000228 | 0.00022 | 0.000853 | 0.001004 | 0.000948 | 0.000933 | 0.000946 | 0.000864 | 0.000641 | 0.000315 | 0 | -0.000442 | -0.000705 | -0.001125 | -0.001411 | -0.001652 | -0.001915 | -0.001799 | -0.0017 | -0.00161 | -0.001443 | -0.001392
-0.006374 | -0.005641 | -0.004924 | -0.004517 | -0.003938 | -0.003516 | -0.002986 | -0.002282 | -0.001666 | -0.001161 | -0.000695 | -0.000225 | 0.000208 | 0.00081 | 0.000956 | 0.001024 | 0.000983 | 0.001085 | 0.000887 | 0.00066 | 0.00041 | 0 | -0.000362 | -0.000578 | -0.000978 | -0.001322 | -0.001587 | -0.001767 | -0.001644 | -0.001566 | -0.001476 | -0.001375 | -0.001375
-0.00622 | -0.005621 | -0.005171 | -0.00467 | -0.003887 | -0.003286 | -0.0028 | -0.002212 | -0.001673 | -0.001277 | -0.000785 | -0.000304 | 0.000186 | 0.000886 | 0.000926 | 0.001044 | 0.000999 | 0.001065 | 0.000966 | 0.000716 | 0.000326 | 0 | -0.000369 | -0.000665 | -0.001075 | -0.001475 | -0.001736 | -0.001983 | -0.001855 | -0.001771 | -0.001723 | -0.001565 | -0.001546
-0.006139 | -0.005661 | -0.005014 | -0.004461 | -0.003887 | -0.003498 | -0.003101 | -0.002432 | -0.001801 | -0.001295 | -0.000839 | -0.000217 | 0.000198 | 0.000876 | 0.001043 | 0.00104 | 0.000967 | 0.001046 | 0.000935 | 0.000691 | 0.000426 | 0 | -0.000402 | -0.000625 | -0.001088 | -0.001489 | -0.001697 | -0.001936 | -0.00192 | -0.00178 | -0.001739 | -0.001626 | -0.001505
-0.006416 | -0.005675 | -0.005036 | -0.004716 | -0.004059 | -0.003533 | -0.002965 | -0.002292 | -0.00172 | -0.001311 | -0.000839 | -0.000334 | 9.5e-05 | 0.000826 | 0.000947 | 0.001019 | 0.001074 | 0.001083 | 0.000931 | 0.000642 | 0.000433 | 0 | -0.00033 | -0.000576 | -0.000987 | -0.001438 | -0.001709 | -0.001969 | -0.001841 | -0.00182 | -0.001684 | -0.001644 | -0.001601

## 257_CC_taarray
-0.018347 | -0.02022 | -0.020546 | -0.018747 | -0.01832 | -0.017781 | -0.016638 | -0.015581 | -0.014381 | -0.014958 | -0.013737 | -0.011734 | -0.010808 | -0.010434 | -0.009802 | -0.007259 | -0.007732 | -0.007123 | -0.005792 | -0.004763 | -0.003586 | -0.002752 | -0.000835 | -0.001384 | 0 | 0.000901 | 0.001552 | 0.002641 | 0.004884 | 0.005619 | 0.008189 | 0.008917 | 0.009885 | 0.011793 | 0.011477 | 0.012581
-0.017964 | -0.018413 | -0.018129 | -0.016858 | -0.016142 | -0.015404 | -0.014887 | -0.013386 | -0.011788 | -0.011781 | -0.01087 | -0.009343 | -0.008942 | -0.008712 | -0.008093 | -0.005838 | -0.005732 | -0.005755 | -0.004308 | -0.004664 | -0.002665 | -0.002031 | -0.000341 | -0.000797 | 0 | 0.001238 | 0.001828 | 0.002419 | 0.004681 | 0.005533 | 0.007264 | 0.008123 | 0.008602 | 0.0108 | 0.010016 | 0.011094
-0.016636 | -0.016374 | -0.015696 | -0.014246 | -0.013549 | -0.013257 | -0.012612 | -0.011448 | -0.009596 | -0.009995 | -0.009324 | -0.007778 | -0.007365 | -0.007172 | -0.006665 | -0.005153 | -0.005101 | -0.004788 | -0.003922 | -0.003412 | -0.002532 | -0.002204 | 0.000297 | -0.000458 | 0 | 0.000804 | 0.001167 | 0.002218 | 0.003878 | 0.004256 | 0.005851 | 0.0066 | 0.00739 | 0.008545 | 0.008017 | 0.009404
-0.014074 | -0.013777 | -0.013249 | -0.011933 | -0.011281 | -0.010546 | -0.010308 | -0.008991 | -0.007744 | -0.008029 | -0.007158 | -0.006059 | -0.00594 | -0.005718 | -0.005449 | -0.003978 | -0.003998 | -0.003935 | -0.003054 | -0.003128 | -0.001858 | -0.001409 | -0.000592 | -0.000732 | 0 | 0.000371 | 0.000903 | 0.001413 | 0.003335 | 0.003572 | 0.004893 | 0.005751 | 0.006163 | 0.006865 | 0.006801 | 0.00718
-0.012454 | -0.011411 | -0.010663 | -0.009535 | -0.008942 | -0.008372 | -0.007822 | -0.007179 | -0.006183 | -0.00659 | -0.006216 | -0.004736 | -0.004434 | -0.004236 | -0.004485 | -0.003338 | -0.002901 | -0.003716 | -0.002269 | -0.00243 | -0.001083 | -0.001126 | -7.8e-05 | -0.000155 | 0 | 0.001017 | 0.001357 | 0.001693 | 0.002856 | 0.003325 | 0.004418 | 0.005199 | 0.005428 | 0.006181 | 0.005911 | 0.005768
-0.01058 | -0.00985 | -0.009251 | -0.007854 | -0.00727 | -0.006926 | -0.006364 | -0.005508 | -0.004724 | -0.005217 | -0.004537 | -0.003644 | -0.003463 | -0.003794 | -0.003573 | -0.002514 | -0.002451 | -0.002566 | -0.001954 | -0.00167 | -0.001225 | -0.001101 | 3.9e-05 | -0.000549 | 0 | 0.000403 | 0.0008 | 0.001182 | 0.00237 | 0.00263 | 0.003746 | 0.004078 | 0.004648 | 0.005008 | 0.00476 | 0.005639
-0.009462 | -0.008298 | -0.007577 | -0.006376 | -0.00569 | -0.005331 | -0.005102 | -0.004257 | -0.00359 | -0.004008 | -0.003594 | -0.002781 | -0.002603 | -0.002673 | -0.002532 | -0.002038 | -0.001996 | -0.002109 | -0.001759 | -0.001782 | -0.000795 | -0.000682 | 0.000287 | -0.000145 | 0 | 0.000337 | 0.000817 | 0.001024 | 0.002093 | 0.002505 | 0.003259 | 0.003681 | 0.00397 | 0.004498 | 0.004201 | 0.004958
-0.008731 | -0.007534 | -0.006711 | -0.005765 | -0.005249 | -0.004823 | -0.004347 | -0.003957 | -0.002857 | -0.003476 | -0.002791 | -0.002263 | -0.001977 | -0.002305 | -0.002368 | -0.001445 | -0.001393 | -0.002154 | -0.001609 | -0.001673 | -0.001155 | -0.00087 | 3.6e-05 | -0.000294 | 0 | 0.000259 | 0.000442 | 0.000797 | 0.001567 | 0.002046 | 0.002661 | 0.003155 | 0.003338 | 0.003932 | 0.003671 | 0.004356
-0.007451 | -0.006214 | -0.005538 | -0.004404 | -0.003679 | -0.003381 | -0.003181 | -0.002675 | -0.001778 | -0.002085 | -0.001911 | -0.001079 | -0.00124 | -0.001272 | -0.001428 | -0.000922 | -0.001005 | -0.001301 | -0.001097 | -0.000952 | -0.000408 | -0.000194 | 0.000176 | 0.000116 | 0 | 0.000556 | 0.000818 | 0.000907 | 0.001722 | 0.00209 | 0.002794 | 0.002721 | 0.003055 | 0.003635 | 0.003448 | 0.004321
-0.006598 | -0.005417 | -0.004457 | -0.003502 | -0.003077 | -0.002939 | -0.002428 | -0.00192 | -0.001421 | -0.001755 | -0.001574 | -0.000781 | -0.000884 | -0.00108 | -0.001122 | -0.000701 | -0.000851 | -0.001534 | -0.000951 | -0.000978 | -0.000736 | -0.000518 | -5e-06 | -0.000111 | 0 | 0.000422 | 0.000539 | 0.000764 | 0.001387 | 0.001516 | 0.00207 | 0.00239 | 0.002895 | 0.003193 | 0.00294 | 0.003529
-0.006297 | -0.004863 | -0.004115 | -0.003253 | -0.002633 | -0.00245 | -0.002127 | -0.001652 | -0.000955 | -0.00128 | -0.001082 | -0.00045 | -0.000684 | -0.000811 | -0.000948 | -0.000576 | -0.000775 | -0.001126 | -0.000715 | -0.000704 | -0.000375 | -0.000547 | 0.000201 | -5.6e-05 | 0 | 0.000289 | 0.000434 | 0.00068 | 0.00121 | 0.001547 | 0.002065 | 0.002407 | 0.002659 | 0.002816 | 0.002978 | 0.003008
-0.005427 | -0.00423 | -0.003579 | -0.002734 | -0.002202 | -0.001968 | -0.001609 | -0.001304 | -0.000633 | -0.000955 | -0.000561 | -0.000257 | -0.000342 | -0.000464 | -0.000599 | -0.000432 | -0.000588 | -0.000961 | -0.000735 | -0.000831 | -0.000576 | -0.000418 | 0.00013 | -9e-05 | 0 | 0.00028 | 0.000442 | 0.00061 | 0.00103 | 0.001434 | 0.001895 | 0.002107 | 0.002261 | 0.002575 | 0.002551 | 0.002788
-0.004878 | -0.003706 | -0.003001 | -0.002216 | -0.001839 | -0.001517 | -0.001314 | -0.001057 | -0.000515 | -0.000676 | -0.000528 | -0.000136 | -0.000177 | -0.000437 | -0.000614 | -0.000245 | -0.000421 | -0.000928 | -0.000528 | -0.000657 | -0.000407 | -0.000324 | -5e-06 | -0.000136 | 0 | 0.000273 | 0.000355 | 0.000405 | 0.000901 | 0.001163 | 0.001638 | 0.001866 | 0.002176 | 0.002503 | 0.002397 | 0.002648
-0.004113 | -0.00295 | -0.002357 | -0.001701 | -0.001249 | -0.001037 | -0.000973 | -0.000606 | -0.000174 | -0.000519 | -0.000318 | 2.1e-05 | -8.4e-05 | -0.00038 | -0.000462 | -0.000496 | -0.000344 | -0.00065 | -0.000607 | -0.000594 | -0.000347 | -0.000253 | 0.000112 | -0.000112 | 0 | 0.000362 | 0.000542 | 0.000602 | 0.001118 | 0.001277 | 0.001697 | 0.001943 | 0.002023 | 0.00251 | 0.00242 | 0.002454
-0.003848 | -0.002778 | -0.002183 | -0.001317 | -0.000959 | -0.000789 | -0.000698 | -0.000415 | 6.4e-05 | -0.000279 | -0.000122 | 0.000225 | 9.1e-05 | -9e-05 | -0.000358 | -4.2e-05 | -0.000432 | -0.000638 | -0.000511 | -0.000619 | -0.000434 | -0.000364 | -0.000106 | -9.4e-05 | 0 | 0.00021 | 0.000338 | 0.000476 | 0.000992 | 0.001137 | 0.001518 | 0.00165 | 0.00185 | 0.002217 | 0.002172 | 0.002597
-0.003415 | -0.002335 | -0.001679 | -0.001017 | -0.000696 | -0.000428 | -0.000332 | -3.8e-05 | 0.000315 | -5.8e-05 | 0.000288 | 0.000491 | 0.000358 | 0.000158 | -9.6e-05 | -7.5e-05 | -0.000319 | -0.000544 | -0.000608 | -0.000607 | -0.000274 | -0.000165 | 4.7e-05 | 8e-06 | 0 | 0.000215 | 0.00035 | 0.000513 | 0.000971 | 0.001103 | 0.001467 | 0.001745 | 0.002022 | 0.002291 | 0.002227 | 0.002548
-0.003502 | -0.002383 | -0.001717 | -0.001062 | -0.000646 | -0.000417 | -0.00036 | -0.000101 | 0.000249 | 8.3e-05 | 7.6e-05 | 0.000353 | 0.000309 | 2e-06 | -0.000235 | -0.000334 | -0.000527 | -0.000695 | -0.000548 | -0.000562 | -0.000443 | -0.000376 | 1.9e-05 | -0.000246 | 0 | 0.000183 | 0.000291 | 0.000469 | 0.0009 | 0.001104 | 0.001443 | 0.001597 | 0.001809 | 0.002102 | 0.002142 | 0.002453
-0.00276 | -0.001808 | -0.001117 | -0.000576 | -0.000235 | -5.8e-05 | 7.1e-05 | 0.000216 | 0.000499 | 0.000351 | 0.000392 | 0.000609 | 0.000384 | 0.000221 | -3.8e-05 | -5.1e-05 | -0.000332 | -0.000471 | -0.000465 | -0.000447 | -0.000404 | -0.000328 | 4e-06 | -4.7e-05 | 0 | 0.000304 | 0.00039 | 0.000451 | 0.000969 | 0.001162 | 0.001523 | 0.001563 | 0.001777 | 0.002049 | 0.002094 | 0.002311
-0.002839 | -0.001763 | -0.001218 | -0.000643 | -0.000329 | -9e-05 | -8.3e-05 | 0.000159 | 0.000421 | 0.0003 | 0.000416 | 0.000515 | 0.000386 | 0.000166 | -0.000154 | -0.000173 | -0.000414 | -0.000646 | -0.000491 | -0.000552 | -0.000435 | -0.000312 | -0.000114 | -5.6e-05 | 0 | 0.000234 | 0.000331 | 0.000473 | 0.000759 | 0.001041 | 0.001298 | 0.001545 | 0.001717 | 0.001968 | 0.001986 | 0.00245
-0.002579 | -0.001632 | -0.001097 | -0.000392 | -0.000106 | 6e-05 | 0.000223 | 0.000281 | 0.000516 | 0.000294 | 0.000432 | 0.000544 | 0.000402 | 0.000211 | -7.4e-05 | -0.000149 | -0.000382 | -0.00056 | -0.000471 | -0.000577 | -0.00044 | -0.000334 | -4.7e-05 | -3.4e-05 | 0 | 0.000257 | 0.000401 | 0.000518 | 0.000894 | 0.00102 | 0.001365 | 0.001551 | 0.001694 | 0.001926 | 0.002059 | 0.002283
-0.002315 | -0.001427 | -0.000799 | -0.000329 | -1e-05 | 0.00015 | 0.000228 | 0.000317 | 0.000626 | 0.00047 | 0.000424 | 0.000612 | 0.000409 | 0.000166 | -4e-06 | -0.000148 | -0.000298 | -0.00064 | -0.000487 | -0.000544 | -0.000457 | -0.0004 | -7.3e-05 | -0.000152 | 0 | 0.00018 | 0.000353 | 0.000544 | 0.000801 | 0.001037 | 0.001298 | 0.001583 | 0.001647 | 0.001946 | 0.002007 | 0.00205
-0.002283 | -0.00129 | -0.000812 | -0.000264 | 7e-06 | 0.000205 | 0.00024 | 0.000337 | 0.00066 | 0.000488 | 0.000489 | 0.000565 | 0.000427 | 0.000131 | 9.9e-05 | -0.000142 | -0.000346 | -0.000541 | -0.000527 | -0.000485 | -0.000349 | -0.000246 | -7.5e-05 | -5.1e-05 | 0 | 0.000207 | 0.000392 | 0.000454 | 0.000891 | 0.00105 | 0.001323 | 0.001506 | 0.001731 | 0.00197 | 0.001975 | 0.002116
-0.002167 | -0.001258 | -0.000675 | -0.000153 | 0.000154 | 0.000321 | 0.000389 | 0.00048 | 0.000674 | 0.0005 | 0.00055 | 0.000729 | 0.000533 | 0.000233 | 6.3e-05 | -0.000104 | -0.000291 | -0.000473 | -0.000347 | -0.000394 | -0.000442 | -0.00026 | -6.5e-05 | -6.6e-05 | 0 | 0.000312 | 0.000479 | 0.000658 | 0.000959 | 0.001143 | 0.001378 | 0.001561 | 0.001735 | 0.001948 | 0.002123 | 0.002502
-0.00226 | -0.001247 | -0.000661 | -0.000202 | 0.00011 | 0.000277 | 0.000337 | 0.000412 | 0.000606 | 0.000498 | 0.000468 | 0.000633 | 0.000413 | 0.000179 | 3.1e-05 | -0.000139 | -0.000368 | -0.000536 | -0.000418 | -0.000491 | -0.000423 | -0.000355 | -0.000156 | -7.2e-05 | 0 | 0.000302 | 0.000398 | 0.000571 | 0.000886 | 0.00107 | 0.001302 | 0.001452 | 0.001643 | 0.001912 | 0.002024 | 0.002246
-0.002272 | -0.001313 | -0.000842 | -0.00028 | 4.3e-05 | 0.000106 | 0.000187 | 0.000278 | 0.000467 | 0.000365 | 0.000366 | 0.000501 | 0.000236 | 4.7e-05 | -0.000201 | -0.000307 | -0.000406 | -0.000612 | -0.000569 | -0.000509 | -0.000481 | -0.000369 | -0.000177 | -0.000107 | 0 | 0.000189 | 0.000439 | 0.000534 | 0.000867 | 0.001032 | 0.001273 | 0.001464 | 0.001653 | 0.001879 | 0.001962 | 0.002224
-0.002198 | -0.001284 | -0.00072 | -0.000234 | 5.2e-05 | 0.000167 | 0.000254 | 0.000336 | 0.000449 | 0.000392 | 0.00042 | 0.000425 | 0.0003 | 1.8e-05 | -0.00021 | -0.000333 | -0.000476 | -0.000622 | -0.000562 | -0.000673 | -0.000554 | -0.000431 | -0.000197 | -0.000132 | 0 | 0.00023 | 0.000346 | 0.000521 | 0.000875 | 0.000989 | 0.001205 | 0.001387 | 0.001584 | 0.001756 | 0.001869 | 0.002151
-0.002178 | -0.001181 | -0.000654 | -0.000216 | 4.3e-05 | 0.000242 | 0.000249 | 0.000321 | 0.000499 | 0.000359 | 0.000312 | 0.000437 | 0.000256 | -2.1e-05 | -0.000232 | -0.00037 | -0.000495 | -0.000643 | -0.00054 | -0.000629 | -0.000585 | -0.000361 | -0.000203 | -0.000177 | 0 | 0.000154 | 0.000347 | 0.0005 | 0.000825 | 0.000959 | 0.001169 | 0.00135 | 0.001569 | 0.001821 | 0.001884 | 0.002076
-0.002229 | -0.001303 | -0.000833 | -0.000333 | -5e-05 | 0.000146 | 0.000158 | 0.000272 | 0.000382 | 0.00031 | 0.000305 | 0.000371 | 0.000214 | 2e-06 | -0.000272 | -0.000331 | -0.000545 | -0.000725 | -0.000612 | -0.000534 | -0.000501 | -0.000406 | -0.00025 | -0.000198 | 0 | 0.000166 | 0.00043 | 0.000598 | 0.000843 | 0.001029 | 0.00124 | 0.001378 | 0.001534 | 0.00176 | 0.001892 | 0.001974
-0.002106 | -0.001234 | -0.000672 | -0.00025 | -1e-06 | 0.000128 | 0.000172 | 0.000293 | 0.000372 | 0.000326 | 0.000354 | 0.000343 | 0.000127 | -0.000134 | -0.000334 | -0.000406 | -0.000534 | -0.000703 | -0.000662 | -0.000715 | -0.000603 | -0.000499 | -0.000334 | -0.000242 | 0 | 0.000103 | 0.00035 | 0.000522 | 0.000795 | 0.000938 | 0.001105 | 0.001308 | 0.001502 | 0.001715 | 0.001878 | 0.002025
-0.002067 | -0.001148 | -0.000702 | -0.000264 | -1.5e-05 | 0.00018 | 0.000201 | 0.000247 | 0.000373 | 0.000343 | 0.000316 | 0.000321 | 0.00012 | -7.1e-05 | -0.000261 | -0.000366 | -0.000646 | -0.000703 | -0.000677 | -0.000661 | -0.000523 | -0.000434 | -0.000203 | -0.000161 | 0 | 0.000171 | 0.000378 | 0.000522 | 0.000817 | 0.000953 | 0.001146 | 0.001315 | 0.001507 | 0.00175 | 0.001903 | 0.002042
-0.002247 | -0.001394 | -0.000877 | -0.00042 | -0.000185 | -4.8e-05 | 2.4e-05 | 5.8e-05 | 0.000264 | 0.000165 | 0.000143 | 0.000204 | 9e-06 | -0.000178 | -0.000378 | -0.000468 | -0.000652 | -0.000771 | -0.000677 | -0.000661 | -0.000608 | -0.000552 | -0.000293 | -0.000221 | 0 | 0.000147 | 0.000338 | 0.000551 | 0.000794 | 0.000953 | 0.001139 | 0.001278 | 0.001503 | 0.001694 | 0.001827 | 0.002034
-0.00191 | -0.001095 | -0.000597 | -0.000228 | -5e-06 | 0.000155 | 0.000204 | 0.000289 | 0.00036 | 0.000387 | 0.000303 | 0.000345 | 0.000146 | -8.2e-05 | -0.000248 | -0.000366 | -0.00051 | -0.000659 | -0.000584 | -0.000584 | -0.000529 | -0.000363 | -0.000149 | -0.000103 | 0 | 0.000239 | 0.00042 | 0.000601 | 0.000888 | 0.001 | 0.001192 | 0.001416 | 0.001556 | 0.001787 | 0.001897 | 0.002191
-0.0019 | -0.001146 | -0.000749 | -0.00036 | -8.6e-05 | 7.7e-05 | 7.9e-05 | 0.000173 | 0.000282 | 0.000227 | 0.000183 | 0.000245 | 6.5e-05 | -0.000152 | -0.000367 | -0.000438 | -0.000599 | -0.000731 | -0.00064 | -0.000621 | -0.000498 | -0.000415 | -0.000183 | -0.000138 | 0 | 0.000169 | 0.000412 | 0.000556 | 0.000798 | 0.000936 | 0.001176 | 0.001305 | 0.001502 | 0.001706 | 0.001866 | 0.002088
-0.001979 | -0.001245 | -0.000782 | -0.000422 | -0.000194 | -6.9e-05 | 1.3e-05 | 8.8e-05 | 0.000193 | 0.000145 | 0.000199 | 0.000184 | 4.4e-05 | -0.000177 | -0.000344 | -0.000483 | -0.000588 | -0.000669 | -0.000619 | -0.000622 | -0.00056 | -0.000429 | -0.000267 | -0.000157 | 0 | 0.000201 | 0.00041 | 0.000538 | 0.000827 | 0.000936 | 0.001157 | 0.00128 | 0.001432 | 0.001709 | 0.001826 | 0.00203
-0.002092 | -0.001359 | -0.000929 | -0.000574 | -0.00034 | -0.00016 | -0.000132 | -8.5e-05 | 0.000133 | 6.1e-05 | 8.8e-05 | 0.000154 | -4.2e-05 | -0.000202 | -0.000396 | -0.000512 | -0.000582 | -0.000722 | -0.000656 | -0.000608 | -0.000518 | -0.000389 | -0.000263 | -8.1e-05 | 0 | 0.000187 | 0.000338 | 0.000521 | 0.000798 | 0.000912 | 0.001124 | 0.001275 | 0.001464 | 0.001694 | 0.001816 | 0.002011
-0.002229 | -0.001485 | -0.001086 | -0.000648 | -0.000429 | -0.00022 | -0.000164 | -7.4e-05 | 8.4e-05 | 7e-05 | 0.0001 | 0.000133 | -2.7e-05 | -0.00021 | -0.000338 | -0.00044 | -0.000607 | -0.00064 | -0.000561 | -0.000532 | -0.00049 | -0.000382 | -0.000199 | -0.000111 | 0 | 0.000239 | 0.000413 | 0.000537 | 0.000787 | 0.000916 | 0.001103 | 0.001246 | 0.001452 | 0.00166 | 0.001778 | 0.001933
-0.002164 | -0.00152 | -0.001095 | -0.000763 | -0.000541 | -0.000377 | -0.000291 | -0.000188 | -1e-05 | -2.3e-05 | -4e-06 | 3.5e-05 | -7.4e-05 | -0.000259 | -0.000378 | -0.000476 | -0.000555 | -0.000679 | -0.000623 | -0.000589 | -0.000544 | -0.000417 | -0.00027 | -0.000148 | 0 | 0.000138 | 0.000337 | 0.000449 | 0.000714 | 0.000829 | 0.000986 | 0.001162 | 0.001336 | 0.001539 | 0.001658 | 0.001816
-0.001927 | -0.001334 | -0.000984 | -0.000647 | -0.000428 | -0.000248 | -0.000188 | -9.4e-05 | 6.5e-05 | 7.4e-05 | 0.00012 | 0.000114 | 3.6e-05 | -0.00013 | -0.000286 | -0.00034 | -0.000505 | -0.000602 | -0.000518 | -0.000442 | -0.000386 | -0.000309 | -0.000157 | -0.000116 | 0 | 0.000202 | 0.000336 | 0.000459 | 0.000673 | 0.000809 | 0.000977 | 0.001142 | 0.0013 | 0.001508 | 0.001652 | 0.001813
-0.001607 | -0.001133 | -0.000808 | -0.000498 | -0.000296 | -0.00014 | -6.1e-05 | 1.9e-05 | 0.00019 | 0.000169 | 0.000195 | 0.00024 | 0.000112 | -4.7e-05 | -0.000192 | -0.000267 | -0.000402 | -0.000509 | -0.000472 | -0.000445 | -0.00041 | -0.000304 | -0.000188 | -9.9e-05 | 0 | 0.000164 | 0.000293 | 0.000401 | 0.000615 | 0.000704 | 0.000881 | 0.001011 | 0.001203 | 0.001384 | 0.001508 | 0.001622
-0.001215 | -0.000832 | -0.000522 | -0.000279 | -9.2e-05 | 2.6e-05 | 7.9e-05 | 0.000182 | 0.000318 | 0.000307 | 0.000317 | 0.00035 | 0.000199 | 5.9e-05 | -0.000142 | -0.000242 | -0.000374 | -0.00047 | -0.000446 | -0.000495 | -0.00043 | -0.000311 | -0.000208 | -0.000171 | 0 | 0.000104 | 0.0002 | 0.000313 | 0.00049 | 0.000594 | 0.000734 | 0.000911 | 0.001053 | 0.001214 | 0.001377 | 0.001483
-0.000825 | -0.00047 | -0.000273 | -2.4e-05 | 0.000154 | 0.000281 | 0.000311 | 0.000391 | 0.00055 | 0.0005 | 0.000524 | 0.000545 | 0.000383 | 0.000243 | 5.8e-05 | -7e-05 | -0.0002 | -0.000323 | -0.000303 | -0.000282 | -0.000234 | -0.000226 | -0.000115 | -9.9e-05 | 0 | 9.7e-05 | 0.000238 | 0.000309 | 0.000487 | 0.000566 | 0.000743 | 0.000884 | 0.001041 | 0.001212 | 0.001321 | 0.001485
-0.000637 | -0.000357 | -0.000107 | 0.000138 | 0.000309 | 0.000417 | 0.000441 | 0.000545 | 0.000635 | 0.000663 | 0.000652 | 0.000643 | 0.000509 | 0.000311 | 0.000142 | 1.5e-05 | -0.000127 | -0.000248 | -0.000224 | -0.000266 | -0.000302 | -0.000236 | -0.000112 | -6.9e-05 | 0 | 0.000128 | 0.000236 | 0.000295 | 0.000445 | 0.000538 | 0.000698 | 0.000793 | 0.000936 | 0.001121 | 0.001234 | 0.001371
-0.000132 | 0.000137 | 0.000326 | 0.000501 | 0.000644 | 0.000725 | 0.000773 | 0.00086 | 0.000931 | 0.000878 | 0.000864 | 0.000884 | 0.000699 | 0.000561 | 0.000313 | 0.000172 | 1e-05 | -0.000146 | -0.000173 | -0.000176 | -0.000189 | -0.00014 | -4.4e-05 | 6e-06 | 0 | 0.000134 | 0.000207 | 0.00027 | 0.000454 | 0.000529 | 0.000638 | 0.000777 | 0.000907 | 0.001082 | 0.001176 | 0.001315
0.000122 | 0.000323 | 0.000469 | 0.00069 | 0.000798 | 0.000913 | 0.000941 | 0.000979 | 0.001081 | 0.001049 | 0.000993 | 0.001001 | 0.000822 | 0.000623 | 0.000426 | 0.000252 | 6e-05 | -7e-05 | -0.00012 | -0.000141 | -0.000181 | -0.000141 | -7.1e-05 | -5.8e-05 | 0 | 0.000112 | 0.000186 | 0.000235 | 0.000408 | 0.000489 | 0.000593 | 0.000706 | 0.000849 | 0.000985 | 0.001124 | 0.001238
0.000461 | 0.000637 | 0.000792 | 0.000953 | 0.001063 | 0.001139 | 0.001135 | 0.001175 | 0.001276 | 0.001217 | 0.001154 | 0.00115 | 0.000943 | 0.000753 | 0.000492 | 0.000339 | 0.000123 | -4.6e-05 | -9.5e-05 | -0.000137 | -0.000168 | -0.000144 | -9.2e-05 | -3.5e-05 | 0 | 9e-05 | 0.000191 | 0.000219 | 0.00036 | 0.000444 | 0.000554 | 0.000656 | 0.000789 | 0.00092 | 0.001014 | 0.001191
0.000147 | 0.000779 | 0.001108 | 0.001374 | 0.001539 | 0.001614 | 0.001646 | 0.001643 | 0.001761 | 0.001695 | 0.001649 | 0.001553 | 0.001305 | 0.001054 | 0.000801 | 0.000533 | 0.000286 | 0.000141 | 4.8e-05 | -3.5e-05 | -5.7e-05 | -0.000107 | -4.6e-05 | -2.7e-05 | 0 | 1.4e-05 | 1.8e-05 | -0.000121 | -5.7e-05 | -1.9e-05 | 5.9e-05 | 0.000149 | 0.000275 | 0.000374 | 0.000482 | 0.000618
8e-05 | 0.000834 | 0.001217 | 0.001525 | 0.001676 | 0.00178 | 0.001795 | 0.00181 | 0.001916 | 0.001837 | 0.001802 | 0.001697 | 0.001442 | 0.001179 | 0.000892 | 0.000656 | 0.000434 | 0.000211 | 0.000106 | 6.3e-05 | 7e-06 | 1.3e-05 | 2.3e-05 | -9e-06 | 0 | 5.3e-05 | 6e-06 | -8.7e-05 | -2.4e-05 | 1e-06 | 8.8e-05 | 0.000206 | 0.000304 | 0.000426 | 0.000537 | 0.000642
-6e-06 | 0.000695 | 0.001074 | 0.001419 | 0.001613 | 0.001744 | 0.001757 | 0.001805 | 0.001848 | 0.00183 | 0.001749 | 0.00167 | 0.001435 | 0.001185 | 0.000877 | 0.000653 | 0.000373 | 0.000197 | 0.000137 | 4.3e-05 | -2.2e-05 | -4.1e-05 | -7e-06 | -4e-05 | 0 | 3.5e-05 | 7e-06 | -6.3e-05 | -3e-05 | 2.6e-05 | 0.000102 | 0.000174 | 0.000292 | 0.000387 | 0.000472 | 0.000566
-7e-06 | 0.000773 | 0.0012 | 0.001498 | 0.001672 | 0.001793 | 0.001818 | 0.001852 | 0.001922 | 0.001873 | 0.001809 | 0.001746 | 0.001498 | 0.00125 | 0.00094 | 0.000676 | 0.000425 | 0.000224 | 0.000118 | 2.5e-05 | -2.7e-05 | -2.6e-05 | -1e-05 | -2.9e-05 | 0 | 0 | -2.3e-05 | -0.000109 | -5.8e-05 | -3.9e-05 | 5.8e-05 | 0.000166 | 0.000263 | 0.000384 | 0.000487 | 0.000567
0.000243 | 0.00087 | 0.001201 | 0.001526 | 0.001698 | 0.00179 | 0.001817 | 0.001832 | 0.00192 | 0.001892 | 0.001818 | 0.001758 | 0.001492 | 0.001221 | 0.00092 | 0.000656 | 0.000395 | 0.000193 | 9.3e-05 | 3.4e-05 | -4e-05 | -4.1e-05 | -1e-05 | -5.5e-05 | 0 | -8e-06 | -2.5e-05 | -0.000127 | -6.3e-05 | -1.2e-05 | 6.9e-05 | 0.000162 | 0.000275 | 0.000419 | 0.000467 | 0.000589
-4e-05 | 0.000746 | 0.001144 | 0.001491 | 0.001662 | 0.001775 | 0.001824 | 0.001818 | 0.00194 | 0.001879 | 0.001821 | 0.001763 | 0.001509 | 0.001262 | 0.000961 | 0.000687 | 0.00042 | 0.000234 | 0.000158 | 2.7e-05 | -2.6e-05 | -5.1e-05 | -2e-05 | -2e-05 | 0 | 4.5e-05 | 1.3e-05 | -8.1e-05 | -3.5e-05 | -6e-06 | 9e-05 | 0.000178 | 0.00028 | 0.000408 | 0.000483 | 0.000621
-0.000267 | 0.000487 | 0.000896 | 0.001217 | 0.00145 | 0.001579 | 0.00163 | 0.001682 | 0.001781 | 0.00178 | 0.001719 | 0.001678 | 0.001435 | 0.001161 | 0.000886 | 0.000626 | 0.000372 | 0.000154 | 8.4e-05 | -1.4e-05 | -4e-05 | -4.9e-05 | 1e-06 | 0 | 0 | 7e-06 | 1.1e-05 | -6e-05 | -1.7e-05 | 1.6e-05 | 0.000117 | 0.000215 | 0.000306 | 0.000459 | 0.000537 | 0.000739
-0.000334 | 0.000393 | 0.000754 | 0.001099 | 0.001297 | 0.001407 | 0.001433 | 0.001486 | 0.001605 | 0.001589 | 0.00155 | 0.001504 | 0.001281 | 0.001061 | 0.000771 | 0.000546 | 0.000293 | 0.000124 | 4.4e-05 | -1.7e-05 | -6.4e-05 | -6.1e-05 | -8e-06 | -3.1e-05 | 0 | 3.7e-05 | 2.4e-05 | -3.3e-05 | 3.4e-05 | 9e-05 | 0.00017 | 0.000258 | 0.000377 | 0.000489 | 0.000592 | 0.000676
-0.000228 | 0.000429 | 0.000832 | 0.001126 | 0.001313 | 0.001439 | 0.001505 | 0.001571 | 0.001648 | 0.001594 | 0.00157 | 0.001534 | 0.001306 | 0.001078 | 0.00079 | 0.000565 | 0.00033 | 0.000168 | 7.2e-05 | 4e-06 | -6.5e-05 | -5.5e-05 | -1.6e-05 | -2.1e-05 | 0 | 2.3e-05 | 2.6e-05 | -5e-05 | 1.9e-05 | 6.2e-05 | 0.000167 | 0.00024 | 0.000359 | 0.000491 | 0.000604 | 0.000734
-0.000416 | 0.00027 | 0.000607 | 0.000907 | 0.001107 | 0.001242 | 0.001314 | 0.001366 | 0.001455 | 0.001452 | 0.001425 | 0.001391 | 0.001181 | 0.000966 | 0.000713 | 0.00048 | 0.000265 | 0.00011 | 2.8e-05 | -1.3e-05 | -7.3e-05 | -7.1e-05 | -3.3e-05 | -2.2e-05 | 0 | 3.4e-05 | 3.3e-05 | -1.3e-05 | 4.2e-05 | 8.2e-05 | 0.000173 | 0.000318 | 0.000399 | 0.000542 | 0.000642 | 0.000726
-0.000422 | 0.00014 | 0.00049 | 0.000807 | 0.001007 | 0.001138 | 0.001208 | 0.001258 | 0.001389 | 0.00139 | 0.001371 | 0.00132 | 0.001133 | 0.000925 | 0.000663 | 0.000446 | 0.000227 | 6.5e-05 | 1.8e-05 | -6e-05 | -6.2e-05 | -9.1e-05 | -1.4e-05 | -5e-05 | 0 | 6.3e-05 | 4.9e-05 | -9e-06 | 6.5e-05 | 0.00013 | 0.000212 | 0.000325 | 0.000447 | 0.000561 | 0.000654 | 0.00076
-0.000383 | 0.000113 | 0.000457 | 0.000698 | 0.000897 | 0.001019 | 0.0011 | 0.001146 | 0.001241 | 0.001259 | 0.001232 | 0.001205 | 0.001006 | 0.00081 | 0.000593 | 0.000403 | 0.000211 | 3.8e-05 | -2e-05 | -5.5e-05 | -0.000123 | -0.000126 | -5.2e-05 | -9.1e-05 | 0 | 3.8e-05 | 4.9e-05 | -1.5e-05 | 2.2e-05 | 0.000103 | 0.000207 | 0.000308 | 0.000407 | 0.000533 | 0.000653 | 0.000763
-0.000337 | 0.000104 | 0.000367 | 0.00062 | 0.000814 | 0.000936 | 0.001009 | 0.001047 | 0.001155 | 0.001161 | 0.001171 | 0.00114 | 0.000955 | 0.00075 | 0.000549 | 0.00034 | 0.000135 | 1e-05 | -6.5e-05 | -7.6e-05 | -0.000113 | -0.000121 | -5.3e-05 | -5.3e-05 | 0 | 3.6e-05 | 2.2e-05 | -2.1e-05 | 4.9e-05 | 0.000118 | 0.000211 | 0.000313 | 0.000433 | 0.000555 | 0.000665 | 0.000794
-0.000288 | 5.9e-05 | 0.000311 | 0.000562 | 0.000738 | 0.000851 | 0.000906 | 0.000985 | 0.001082 | 0.00109 | 0.001084 | 0.001036 | 0.000886 | 0.000707 | 0.000505 | 0.000325 | 0.000117 | 6e-06 | -5.5e-05 | -0.000127 | -0.000178 | -0.000151 | -9.2e-05 | -6.4e-05 | 0 | 4e-06 | 1.4e-05 | -1.5e-05 | 4.8e-05 | 0.000118 | 0.000234 | 0.000309 | 0.000431 | 0.000553 | 0.00063 | 0.000765
-0.000268 | 3.3e-05 | 0.000268 | 0.000472 | 0.000647 | 0.000786 | 0.00081 | 0.000887 | 0.000998 | 0.000999 | 0.000994 | 0.000954 | 0.000821 | 0.000665 | 0.000449 | 0.000267 | 8.7e-05 | -4.8e-05 | -4.3e-05 | -0.000115 | -0.000148 | -0.000126 | -5e-05 | -4.6e-05 | 0 | 2e-05 | 3.7e-05 | -2.1e-05 | 5.4e-05 | 0.00013 | 0.000224 | 0.000323 | 0.000438 | 0.000578 | 0.000684 | 0.000823
-0.000312 | -5.7e-05 | 0.000147 | 0.000362 | 0.000529 | 0.000642 | 0.000691 | 0.00074 | 0.000853 | 0.000881 | 0.000848 | 0.000871 | 0.000748 | 0.000602 | 0.00039 | 0.000261 | 6.7e-05 | -4.7e-05 | -5e-05 | -8e-05 | -0.000114 | -9.2e-05 | -3.3e-05 | -5.3e-05 | 0 | 4.8e-05 | 8.3e-05 | 3.9e-05 | 0.000111 | 0.000201 | 0.000271 | 0.000385 | 0.000476 | 0.000616 | 0.000717 | 0.000828
-0.000309 | -0.000103 | 0.00012 | 0.000344 | 0.0005 | 0.000633 | 0.000699 | 0.000761 | 0.000897 | 0.000885 | 0.000913 | 0.000884 | 0.000745 | 0.000602 | 0.000378 | 0.00025 | 5.2e-05 | -4.5e-05 | -7.9e-05 | -0.000141 | -0.000147 | -0.000124 | -7.3e-05 | -3.9e-05 | 0 | 5.7e-05 | 6.8e-05 | 1.6e-05 | 0.000109 | 0.000158 | 0.00027 | 0.000349 | 0.000446 | 0.000611 | 0.000707 | 0.00083
-0.000255 | -3.6e-05 | 0.000106 | 0.000291 | 0.000429 | 0.000536 | 0.000599 | 0.000658 | 0.000767 | 0.000775 | 0.000743 | 0.000763 | 0.000614 | 0.000503 | 0.000319 | 0.000173 | -4e-06 | -0.000118 | -0.000132 | -0.000152 | -0.000185 | -0.000128 | -9.2e-05 | -0.000102 | 0 | 1.4e-05 | 3.9e-05 | -1.1e-05 | 6.4e-05 | 0.00013 | 0.00022 | 0.000344 | 0.000461 | 0.000587 | 0.000691 | 0.000811
-0.000129 | -4.2e-05 | 0.000104 | 0.000307 | 0.000431 | 0.000536 | 0.000566 | 0.000653 | 0.000752 | 0.000786 | 0.000741 | 0.000773 | 0.000638 | 0.000499 | 0.000342 | 0.00019 | 3.5e-05 | -9.6e-05 | -8.9e-05 | -0.000142 | -0.000146 | -0.000106 | -8.5e-05 | -7.2e-05 | 0 | 3.6e-05 | 7.3e-05 | 4.2e-05 | 9.4e-05 | 0.00016 | 0.000256 | 0.00036 | 0.000451 | 0.00058 | 0.000684 | 0.000868
-0.000119 | -5.6e-05 | 8.7e-05 | 0.000247 | 0.000361 | 0.000474 | 0.000515 | 0.000577 | 0.000677 | 0.000712 | 0.000694 | 0.000725 | 0.000597 | 0.000453 | 0.000305 | 0.000152 | 3.5e-05 | -9.2e-05 | -9.9e-05 | -0.00012 | -0.000154 | -0.000108 | -6.2e-05 | -1.6e-05 | 0 | 4.1e-05 | 7.3e-05 | 3.6e-05 | 8.4e-05 | 0.000162 | 0.00028 | 0.000396 | 0.00048 | 0.00063 | 0.000701 | 0.000846
-0.000282 | -0.000223 | -0.000108 | 8.3e-05 | 0.000235 | 0.000337 | 0.00039 | 0.000444 | 0.000581 | 0.000585 | 0.000584 | 0.000625 | 0.000518 | 0.000398 | 0.000229 | 0.000133 | -1.2e-05 | -0.000123 | -0.000132 | -0.000131 | -0.000172 | -0.000116 | -7.1e-05 | -5.7e-05 | 0 | 5.3e-05 | 6.5e-05 | 4.3e-05 | 7.9e-05 | 0.000145 | 0.000252 | 0.000367 | 0.000462 | 0.000602 | 0.000718 | 0.000848
-0.000139 | -0.000122 | -1.2e-05 | 0.000143 | 0.000264 | 0.000371 | 0.000415 | 0.000459 | 0.000582 | 0.000595 | 0.000591 | 0.000622 | 0.000501 | 0.000388 | 0.0002 | 7.4e-05 | -2.9e-05 | -0.000156 | -0.000119 | -0.000193 | -0.000189 | -0.000144 | -9.3e-05 | -7.4e-05 | 0 | 4.9e-05 | 4e-05 | -1.7e-05 | 6.5e-05 | 0.000126 | 0.00023 | 0.000339 | 0.00045 | 0.00055 | 0.000683 | 0.000776
-0.000181 | -0.000212 | -0.000119 | 2e-05 | 0.000148 | 0.000244 | 0.000289 | 0.000384 | 0.000486 | 0.000493 | 0.000515 | 0.000525 | 0.000433 | 0.000318 | 0.000158 | 5.7e-05 | -7.4e-05 | -0.000189 | -0.000174 | -0.000208 | -0.000203 | -0.000156 | -7.5e-05 | -8.2e-05 | 0 | -1.8e-05 | 3e-06 | -3.1e-05 | 4.8e-05 | 6.3e-05 | 0.000203 | 0.000308 | 0.000437 | 0.000565 | 0.000644 | 0.000744
-6.2e-05 | -0.000135 | -7.9e-05 | 6.8e-05 | 0.000194 | 0.000279 | 0.000349 | 0.000397 | 0.000511 | 0.000522 | 0.000543 | 0.00056 | 0.000454 | 0.00035 | 0.000204 | 8.6e-05 | -3.8e-05 | -0.000113 | -9e-05 | -0.000139 | -0.000156 | -9.8e-05 | -5.3e-05 | -5.6e-05 | 0 | 6.7e-05 | 5e-05 | 9e-06 | 7.5e-05 | 0.000122 | 0.000229 | 0.000339 | 0.000433 | 0.000575 | 0.000675 | 0.000808
-0.000144 | -0.000262 | -0.000194 | -5.3e-05 | 6.5e-05 | 0.000156 | 0.000218 | 0.000266 | 0.000406 | 0.000421 | 0.000418 | 0.000481 | 0.00039 | 0.000239 | 0.000133 | 2.3e-05 | -8.3e-05 | -0.000187 | -0.000146 | -0.000217 | -0.000173 | -0.000153 | -9.9e-05 | -8e-05 | 0 | 2e-05 | 2e-05 | -2.8e-05 | 1.8e-05 | 6.4e-05 | 0.000202 | 0.000306 | 0.000379 | 0.000549 | 0.000619 | 0.000683
-0.00021 | -0.000317 | -0.000283 | -0.000162 | -2.4e-05 | 6.2e-05 | 9e-05 | 0.000192 | 0.000317 | 0.000357 | 0.000375 | 0.000419 | 0.000335 | 0.000241 | 9.1e-05 | -1.3e-05 | -0.00011 | -0.000207 | -0.000156 | -0.000206 | -0.000209 | -0.000116 | -8e-05 | -6.8e-05 | 0 | 6.9e-05 | 2.4e-05 | -4.4e-05 | 3.4e-05 | 0.00011 | 0.000218 | 0.000298 | 0.00043 | 0.000526 | 0.000615 | 0.000745
-0.000172 | -0.000317 | -0.000268 | -0.000104 | 3.2e-05 | 0.000104 | 0.000141 | 0.000229 | 0.000333 | 0.000418 | 0.000382 | 0.000417 | 0.000343 | 0.000259 | 0.000128 | 1.2e-05 | -7e-05 | -0.000111 | -0.000111 | -0.000119 | -0.00011 | -0.000101 | 3e-06 | 1.5e-05 | 0 | 8.4e-05 | 7.7e-05 | -1.4e-05 | 6.7e-05 | 0.000112 | 0.000219 | 0.000336 | 0.000419 | 0.000568 | 0.000626 | 0.00074
-8.6e-05 | -0.000303 | -0.000281 | -0.00017 | -4.1e-05 | 3e-05 | 8.5e-05 | 0.000143 | 0.000291 | 0.000307 | 0.000302 | 0.000377 | 0.000302 | 0.000175 | 8.3e-05 | 2.3e-05 | -0.000102 | -0.000185 | -0.00012 | -0.000177 | -0.000166 | -0.000124 | -3.7e-05 | -5.5e-05 | 0 | 4.6e-05 | 4.5e-05 | -3e-06 | 6.5e-05 | 0.000117 | 0.000227 | 0.000313 | 0.00041 | 0.000505 | 0.000574 | 0.000667
-0.000245 | -0.000449 | -0.000443 | -0.000299 | -0.000184 | -8.6e-05 | -3.7e-05 | 5.8e-05 | 0.000175 | 0.000184 | 0.000215 | 0.000275 | 0.00019 | 0.00011 | 4.6e-05 | -8e-06 | -0.000135 | -0.000212 | -0.000149 | -0.000147 | -0.000132 | -9.5e-05 | -4.8e-05 | -3.7e-05 | 0 | 3.5e-05 | 2.3e-05 | -1.3e-05 | 4.3e-05 | 9.2e-05 | 0.0002 | 0.000272 | 0.000374 | 0.000484 | 0.00053 | 0.000595
-0.000174 | -0.000443 | -0.000458 | -0.000331 | -0.000215 | -0.000148 | -0.000101 | 4e-06 | 0.000159 | 0.000185 | 0.000184 | 0.000297 | 0.000156 | 0.000128 | -2.6e-05 | -7.5e-05 | -0.000126 | -0.000214 | -0.000184 | -0.000205 | -0.000233 | -0.000137 | -8.8e-05 | -0.0001 | 0 | 2.4e-05 | 6e-06 | -3.9e-05 | 4.5e-05 | 6e-05 | 0.000188 | 0.00025 | 0.00031 | 0.000428 | 0.000471 | 0.000524
-0.000135 | -0.000413 | -0.000424 | -0.000317 | -0.000225 | -0.000124 | -9.8e-05 | -1.9e-05 | 0.000146 | 0.000138 | 0.000163 | 0.000274 | 0.000192 | 9.7e-05 | 3.1e-05 | -7.2e-05 | -0.000123 | -0.000237 | -0.000187 | -0.000189 | -0.000189 | -0.000146 | -4.4e-05 | -8.2e-05 | 0 | 1.2e-05 | 9e-06 | -4e-05 | 2.5e-05 | 4.4e-05 | 0.000153 | 0.000248 | 0.000294 | 0.0004 | 0.000438 | 0.000511
0.000142 | -0.000232 | -0.000292 | -0.000222 | -0.00014 | -7.4e-05 | -2.9e-05 | 3.7e-05 | 0.000189 | 0.000185 | 0.000207 | 0.00029 | 0.000216 | 0.000168 | -7e-06 | -2e-05 | -8.5e-05 | -0.000186 | -0.000111 | -0.000132 | -0.000143 | -8.1e-05 | -6.2e-05 | -4.3e-05 | 0 | 3.6e-05 | 2.8e-05 | -3.8e-05 | 5e-06 | 5.6e-05 | 0.000148 | 0.000249 | 0.000261 | 0.000343 | 0.000431 | 0.000485
0.000378 | -9.4e-05 | -0.000168 | -9.7e-05 | -3.1e-05 | 4.1e-05 | 4.2e-05 | 9e-05 | 0.000241 | 0.000243 | 0.000275 | 0.000315 | 0.000263 | 0.000139 | 7.7e-05 | 7e-06 | -6.8e-05 | -0.000128 | -0.000111 | -0.000141 | -0.000122 | -8.6e-05 | -3.3e-05 | -3.5e-05 | 0 | 4.5e-05 | 4.9e-05 | -2.2e-05 | 5.5e-05 | 7.5e-05 | 0.000204 | 0.000264 | 0.000301 | 0.000382 | 0.000384 | 0.000454
0.000439 | -1.7e-05 | -0.00012 | -6.6e-05 | 2.1e-05 | 7.4e-05 | 9.7e-05 | 0.000121 | 0.000282 | 0.00032 | 0.000285 | 0.000343 | 0.000226 | 0.000155 | 3.9e-05 | 1.7e-05 | -6.2e-05 | -0.000132 | -7.6e-05 | -0.000104 | -0.000138 | -7.1e-05 | -2.7e-05 | -6.2e-05 | 0 | 2.2e-05 | 4.1e-05 | -2.8e-05 | 3.9e-05 | 7.6e-05 | 0.000156 | 0.000184 | 0.000254 | 0.000328 | 0.000331 | 0.000453
0.000495 | 1.4e-05 | -9.5e-05 | -3.9e-05 | 2.8e-05 | 4.1e-05 | 6.8e-05 | 0.000121 | 0.000275 | 0.000298 | 0.00027 | 0.000346 | 0.000245 | 0.000182 | 8.8e-05 | 5.8e-05 | -7.4e-05 | -0.00013 | -8.8e-05 | -0.000125 | -0.000103 | -7.4e-05 | -1.5e-05 | -3.1e-05 | 0 | 1.9e-05 | 3.5e-05 | -6e-06 | 5e-05 | 4.7e-05 | 0.000161 | 0.000178 | 0.00026 | 0.000323 | 0.000304 | 0.000345
0.00041 | -9e-06 | -6.7e-05 | 4e-06 | 9.6e-05 | 0.000106 | 0.000138 | 0.000185 | 0.000349 | 0.000321 | 0.000286 | 0.000363 | 0.000304 | 0.000236 | 0.00012 | 0.000102 | -8e-06 | -0.00012 | -4.1e-05 | -0.000104 | -0.000111 | -6e-05 | 7e-06 | -4.8e-05 | 0 | 3.6e-05 | 2.6e-05 | -2.4e-05 | 5.8e-05 | 7.5e-05 | 0.000115 | 0.00017 | 0.000229 | 0.000303 | 0.000312 | 0.000395
0.000462 | 7.2e-05 | -1e-06 | 9.2e-05 | 0.000154 | 0.000185 | 0.000206 | 0.000274 | 0.000398 | 0.000345 | 0.000353 | 0.000445 | 0.000302 | 0.000216 | 9.4e-05 | 5.4e-05 | 1.1e-05 | -0.000135 | -7e-05 | -0.000101 | -0.000143 | -6.1e-05 | -7.8e-05 | -3.6e-05 | 0 | -4.3e-05 | -2.6e-05 | -5.8e-05 | 7e-06 | -4e-06 | 8.3e-05 | 8.8e-05 | 0.000184 | 0.000232 | 0.000218 | 0.000287
0.00064 | 0.000282 | 0.000199 | 0.0003 | 0.000377 | 0.000395 | 0.000378 | 0.000436 | 0.000601 | 0.000534 | 0.000541 | 0.000631 | 0.000488 | 0.000405 | 0.00025 | 0.000223 | 6.2e-05 | 3e-06 | 2.6e-05 | -1.9e-05 | -2.8e-05 | 2.2e-05 | 4.7e-05 | -4e-05 | 0 | 3.1e-05 | 4.5e-05 | 2.7e-05 | 5.4e-05 | 0.000102 | 0.000134 | 0.000168 | 0.000219 | 0.00028 | 0.000232 | 0.000323
0.000384 | 0.000111 | 0.000109 | 0.000209 | 0.000277 | 0.000321 | 0.000336 | 0.00036 | 0.00053 | 0.000457 | 0.000456 | 0.000564 | 0.00041 | 0.000337 | 0.000195 | 0.000188 | 6e-05 | -7.4e-05 | -1.6e-05 | -3.7e-05 | -6.1e-05 | -4.7e-05 | -1e-06 | -1.4e-05 | 0 | 1.9e-05 | 2.2e-05 | -4e-05 | 1.6e-05 | 3.2e-05 | 0.000126 | 0.000139 | 0.000199 | 0.000208 | 0.000194 | 0.000294
0.000306 | 5.4e-05 | 6.9e-05 | 0.000179 | 0.000287 | 0.000321 | 0.000304 | 0.000374 | 0.00054 | 0.000505 | 0.000462 | 0.000603 | 0.000487 | 0.00032 | 0.000207 | 0.000163 | 1.2e-05 | -0.000105 | -3.6e-05 | -0.000127 | -5.7e-05 | -7.3e-05 | 5e-06 | -3.5e-05 | 0 | -2.3e-05 | -2.4e-05 | -6.8e-05 | 2.1e-05 | 4.2e-05 | 9.8e-05 | 0.000108 | 0.000129 | 0.0002 | 0.000211 | 0.000387
0.000191 | 1.1e-05 | 6.1e-05 | 0.000166 | 0.000269 | 0.000309 | 0.000333 | 0.000307 | 0.000539 | 0.00048 | 0.000456 | 0.00061 | 0.000481 | 0.000356 | 0.000227 | 0.000221 | 9.5e-05 | -2.7e-05 | 5.1e-05 | -5.1e-05 | 1e-05 | -8e-06 | 5.2e-05 | -1.6e-05 | 0 | 2.3e-05 | 8.2e-05 | 7e-06 | 9.7e-05 | 7.9e-05 | 0.000197 | 0.000211 | 0.000237 | 0.000321 | 0.000261 | 0.000398

## 257_CC_tcarray
-0.020298 | -0.0144 | -0.010036 | -0.00672 | -0.00387 | -0.001753 | -0.001755 | -0.000372 | 0.001398 | 0.000706 | 0.002405 | 0.002659 | 0.001761 | 0.001147 | 0.00252 | 0.003541 | 0.002732 | 0.002732 | 0.003359 | 0.003808 | 0.001036 | 0.001323 | 0.001648 | -0.000894 | 0 | -0.00039 | -0.000224 | 0.000272 | -0.000169 | -0.000876 | -0.002973 | -0.003005 | -0.005071 | -0.005434 | -0.006947 | -0.008491
-0.02385 | -0.016324 | -0.011066 | -0.009522 | -0.00678 | -0.004051 | -0.002569 | -0.00213 | -0.001222 | -0.00186 | 0.000753 | -0.000113 | -0.000749 | 0.000269 | 0.001788 | 0.002969 | 0.002533 | 0.002267 | 0.001998 | 0.003367 | 0.001264 | 0.002052 | 0.003191 | 0.002119 | 0 | 0.000923 | 0.000468 | 0.001191 | 0.00078 | -1e-06 | -0.000802 | -0.00079 | -0.001773 | -0.003034 | -0.003902 | -0.004654
-0.026554 | -0.019297 | -0.01537 | -0.011552 | -0.008275 | -0.006057 | -0.005557 | -0.00441 | -0.003244 | -0.003866 | -0.001844 | -0.001933 | -0.001727 | -0.001346 | 0.000609 | 0.000694 | 0.00068 | 0.001398 | 0.001147 | 0.001967 | 0.000294 | 0.001005 | 0.001061 | -0.000308 | 0 | -0.000445 | 0.000759 | 0.001012 | 0.000634 | -1.8e-05 | -0.000504 | -0.001137 | -0.002412 | -0.003058 | -0.004274 | -0.004805
-0.027872 | -0.021396 | -0.015876 | -0.013367 | -0.010804 | -0.008172 | -0.005988 | -0.006035 | -0.004654 | -0.004121 | -0.002823 | -0.002819 | -0.002332 | -0.001793 | -0.001039 | 0.000165 | 0.000207 | 0.00028 | 0.000955 | 0.001751 | 0.000323 | 0.000747 | 0.001548 | 0.0009 | 0 | 0.000711 | 0.000858 | 0.001787 | 0.001672 | 0.000963 | -0.000458 | -0.000175 | -0.001625 | -0.002027 | -0.002254 | -0.003719
-0.029694 | -0.022052 | -0.017835 | -0.014644 | -0.01173 | -0.009172 | -0.008158 | -0.006813 | -0.006155 | -0.006253 | -0.004386 | -0.00403 | -0.00447 | -0.003378 | -0.001684 | -0.001163 | -0.000965 | -0.000395 | -0.000591 | 0.000979 | -2.2e-05 | 0.00034 | 0.001313 | 0.000505 | 0 | -0.000143 | 0.000465 | 0.001019 | 0.001434 | 0.000776 | -4.3e-05 | -2.6e-05 | -0.000756 | -0.0013 | -0.002484 | -0.003351
-0.02918 | -0.022671 | -0.018337 | -0.014776 | -0.011579 | -0.010002 | -0.007789 | -0.007634 | -0.006643 | -0.006153 | -0.004242 | -0.004448 | -0.003718 | -0.003294 | -0.002162 | -0.001409 | -0.001162 | -0.000753 | 0.000261 | 0.000727 | 0.000171 | 0.000332 | 0.000106 | -0.00013 | 0 | 0.00034 | 0.000798 | 0.001682 | 0.001254 | 0.000967 | 2e-06 | -0.000262 | -0.001006 | -0.001641 | -0.00244 | -0.002435
-0.02798 | -0.021536 | -0.01685 | -0.014668 | -0.012085 | -0.00942 | -0.008375 | -0.007261 | -0.006501 | -0.005927 | -0.004517 | -0.004723 | -0.004344 | -0.003416 | -0.002404 | -0.001453 | -0.000847 | -0.000396 | -0.000294 | 0.000349 | -0.000861 | -0.000106 | 0.000381 | 0.000212 | 0 | 0.000359 | 0.000492 | 0.001122 | 0.000823 | 0.000413 | -8e-05 | -0.00036 | -0.000933 | -0.00166 | -0.002327 | -0.002609
-0.027343 | -0.020982 | -0.017687 | -0.014285 | -0.01165 | -0.009831 | -0.00818 | -0.007477 | -0.006357 | -0.005959 | -0.004989 | -0.004431 | -0.003736 | -0.003274 | -0.002331 | -0.001443 | -0.001081 | -0.000393 | -0.000296 | 0.000759 | -0.000144 | 0.000339 | 0.000852 | 0.000108 | 0 | -2.7e-05 | 0.000444 | 0.000808 | 0.00083 | 0.000456 | -0.000251 | -5.1e-05 | -0.000934 | -0.001177 | -0.001809 | -0.002298
-0.025859 | -0.020612 | -0.016377 | -0.01371 | -0.010955 | -0.008843 | -0.007431 | -0.006876 | -0.006189 | -0.005652 | -0.004706 | -0.004299 | -0.003872 | -0.003342 | -0.002215 | -0.00148 | -0.001233 | -0.000576 | -0.000113 | -1.7e-05 | -0.000482 | -7.5e-05 | -9.8e-05 | 0.000164 | 0 | 0.00015 | 0.000362 | 0.000337 | 0.00033 | -0.000139 | -0.000823 | -0.001086 | -0.001696 | -0.00181 | -0.002682 | -0.003199
-0.024511 | -0.018886 | -0.015231 | -0.012832 | -0.01068 | -0.008495 | -0.007377 | -0.006606 | -0.005536 | -0.005429 | -0.004184 | -0.003928 | -0.003637 | -0.002955 | -0.001923 | -0.001283 | -0.000936 | -0.000541 | -0.00049 | 0.000217 | 7.5e-05 | 0.000362 | 0.001118 | -2e-06 | 0 | -9.6e-05 | 2.3e-05 | 0.000228 | 0.000282 | -0.000336 | -0.000604 | -0.000729 | -0.001394 | -0.001934 | -0.002281 | -0.002754
-0.02325 | -0.018321 | -0.01498 | -0.011931 | -0.009583 | -0.007846 | -0.006604 | -0.005877 | -0.005008 | -0.004675 | -0.003961 | -0.003446 | -0.002848 | -0.001965 | -0.001264 | -0.000785 | -0.000486 | 6.4e-05 | 0.000303 | 0.000948 | 0.000222 | 0.000534 | 0.000445 | 0.00037 | 0 | 0.000146 | 0.000393 | 0.000423 | 0.000158 | -0.000141 | -0.000835 | -0.001155 | -0.001471 | -0.00195 | -0.002607 | -0.002691
-0.021994 | -0.017411 | -0.013613 | -0.011168 | -0.009107 | -0.007306 | -0.005988 | -0.005355 | -0.004804 | -0.004505 | -0.003269 | -0.003036 | -0.002733 | -0.002263 | -0.001428 | -0.000875 | -0.000425 | -0.000221 | 0.000112 | 0.000202 | 3.1e-05 | 0.00025 | 0.000401 | 0.000186 | 0 | 0.000122 | 2.5e-05 | -2e-05 | -0.000332 | -0.000644 | -0.001145 | -0.001289 | -0.002052 | -0.002517 | -0.00289 | -0.003312
-0.020856 | -0.015953 | -0.013106 | -0.010739 | -0.008734 | -0.007025 | -0.005952 | -0.005107 | -0.004314 | -0.003935 | -0.003432 | -0.002686 | -0.002471 | -0.001696 | -0.000937 | -0.000563 | -0.000333 | 0.000194 | 0.000205 | 0.000661 | 0.000425 | 0.000566 | 0.000824 | 0.000548 | 0 | -0.000335 | -0.000171 | -9.3e-05 | -0.000474 | -0.000889 | -0.001168 | -0.001608 | -0.001993 | -0.002444 | -0.002911 | -0.003486
-0.019923 | -0.01583 | -0.012799 | -0.01017 | -0.008008 | -0.006462 | -0.005321 | -0.004712 | -0.004045 | -0.003691 | -0.002913 | -0.002485 | -0.001809 | -0.001607 | -0.001086 | -0.000371 | -0.000103 | 7.7e-05 | 0.00034 | 0.000639 | 0.000156 | 0.000449 | 0.00022 | 4e-05 | 0 | -1.9e-05 | -0.000219 | -0.00054 | -0.000724 | -0.001234 | -0.0019 | -0.00211 | -0.002689 | -0.002841 | -0.003621 | -0.003595
-0.018555 | -0.014511 | -0.011154 | -0.009233 | -0.007401 | -0.005649 | -0.004646 | -0.004043 | -0.003531 | -0.002979 | -0.002473 | -0.001932 | -0.001665 | -0.001086 | -0.000452 | -8.7e-05 | 0.00033 | 0.000452 | 0.000633 | 0.000535 | 0.000454 | 0.000375 | 0.000405 | 0.000248 | 0 | -0.00019 | -0.000282 | -0.000506 | -0.000919 | -0.001158 | -0.001672 | -0.002016 | -0.002653 | -0.002907 | -0.003301 | -0.00359
-0.018116 | -0.013957 | -0.011364 | -0.009081 | -0.007123 | -0.005527 | -0.004539 | -0.003892 | -0.003302 | -0.002994 | -0.002239 | -0.001827 | -0.001441 | -0.000768 | -0.000312 | 0.000124 | 0.000109 | 0.000657 | 0.000536 | 0.000978 | 0.000599 | 0.000789 | 0.000733 | 0.00039 | 0 | -2.4e-05 | -0.000269 | -0.000564 | -0.000944 | -0.001426 | -0.00184 | -0.002236 | -0.002633 | -0.003062 | -0.003488 | -0.003845
-0.016248 | -0.012908 | -0.009962 | -0.007829 | -0.006012 | -0.004635 | -0.003627 | -0.002919 | -0.00246 | -0.002336 | -0.001589 | -0.001185 | -0.000649 | -0.000463 | -5.3e-05 | 0.000409 | 0.000607 | 0.00068 | 0.001017 | 0.000866 | 0.00055 | 0.000514 | 0.000456 | 0.000345 | 0 | -0.000129 | -0.000154 | -0.000605 | -0.001056 | -0.001441 | -0.002124 | -0.002426 | -0.003012 | -0.003338 | -0.003846 | -0.004008
-0.015524 | -0.011839 | -0.009194 | -0.007429 | -0.005687 | -0.00428 | -0.003324 | -0.002906 | -0.002253 | -0.001995 | -0.00132 | -0.000957 | -0.000726 | -0.000145 | 0.000278 | 0.000638 | 0.000856 | 0.000957 | 0.00073 | 0.000974 | 0.000642 | 0.000797 | 0.000771 | 0.000443 | 0 | -0.000378 | -0.000541 | -0.000856 | -0.001272 | -0.001737 | -0.002193 | -0.002492 | -0.003053 | -0.003281 | -0.003652 | -0.003944
-0.015018 | -0.011601 | -0.009283 | -0.007022 | -0.005306 | -0.003986 | -0.003165 | -0.002486 | -0.001988 | -0.00169 | -0.001201 | -0.000783 | -0.000328 | -3.9e-05 | 0.000205 | 0.000609 | 0.000594 | 0.000997 | 0.001016 | 0.001135 | 0.000748 | 0.000542 | 0.000549 | 0.000202 | 0 | -0.000216 | -0.000488 | -0.00088 | -0.001281 | -0.001877 | -0.002322 | -0.002882 | -0.003168 | -0.003654 | -0.004146 | -0.004166
-0.013853 | -0.010809 | -0.008057 | -0.006416 | -0.004815 | -0.003535 | -0.002599 | -0.002009 | -0.001618 | -0.001314 | -0.000728 | -0.000585 | -0.00011 | 8e-05 | 0.000449 | 0.000776 | 0.000921 | 0.001076 | 0.000977 | 0.000827 | 0.000629 | 0.000552 | 0.000395 | 0.000141 | 0 | -0.000378 | -0.000493 | -0.001109 | -0.001645 | -0.001966 | -0.002658 | -0.002858 | -0.003589 | -0.003793 | -0.004337 | -0.004274
-0.013354 | -0.0099 | -0.007688 | -0.005894 | -0.004433 | -0.002991 | -0.002263 | -0.001717 | -0.001222 | -0.000855 | -0.000392 | -6e-06 | 0.000123 | 0.000592 | 0.000849 | 0.001092 | 0.001202 | 0.001378 | 0.001248 | 0.001351 | 0.001079 | 0.001001 | 0.000973 | 0.000584 | 0 | -0.000173 | -0.000555 | -0.000898 | -0.001369 | -0.001852 | -0.002322 | -0.002711 | -0.003171 | -0.003691 | -0.003894 | -0.004231
-0.012843 | -0.009936 | -0.007632 | -0.005672 | -0.004103 | -0.002985 | -0.002071 | -0.001637 | -0.001177 | -0.000926 | -0.000404 | 1.1e-05 | 0.000377 | 0.000619 | 0.000802 | 0.001013 | 0.001024 | 0.001219 | 0.001314 | 0.001303 | 0.00078 | 0.000641 | 0.000427 | 0.000199 | 0 | -0.000326 | -0.000597 | -0.001106 | -0.00166 | -0.002227 | -0.002796 | -0.003292 | -0.003675 | -0.00405 | -0.004573 | -0.004656
-0.011878 | -0.008952 | -0.006416 | -0.005016 | -0.003604 | -0.002416 | -0.001631 | -0.001049 | -0.000618 | -0.000499 | -2.1e-05 | 0.000313 | 0.000587 | 0.000737 | 0.001086 | 0.001311 | 0.00159 | 0.001451 | 0.001262 | 0.001166 | 0.001015 | 0.000743 | 0.000753 | 0.00036 | 0 | -0.000317 | -0.000579 | -0.001169 | -0.001702 | -0.002122 | -0.002697 | -0.003096 | -0.003635 | -0.003987 | -0.004371 | -0.004549
-0.011549 | -0.00843 | -0.006545 | -0.004736 | -0.003366 | -0.002149 | -0.001442 | -0.000881 | -0.000495 | -0.000166 | 8.8e-05 | 0.000533 | 0.000807 | 0.001179 | 0.001281 | 0.001471 | 0.001341 | 0.001587 | 0.001498 | 0.001406 | 0.00114 | 0.001206 | 0.000858 | 0.000508 | 0 | -0.000215 | -0.000611 | -0.001109 | -0.001613 | -0.00219 | -0.002597 | -0.003177 | -0.003639 | -0.003932 | -0.004207 | -0.004776
-0.010791 | -0.008232 | -0.005948 | -0.004287 | -0.002942 | -0.001844 | -0.001145 | -0.000705 | -0.000326 | -0.000151 | 0.000352 | 0.000649 | 0.000984 | 0.001055 | 0.001249 | 0.00142 | 0.00143 | 0.001486 | 0.001492 | 0.001291 | 0.000895 | 0.000671 | 0.000425 | 0.000172 | 0 | -0.000391 | -0.000581 | -0.001234 | -0.001835 | -0.002387 | -0.003045 | -0.0035 | -0.003943 | -0.004365 | -0.004895 | -0.004857
-0.010262 | -0.007421 | -0.005304 | -0.003961 | -0.002646 | -0.001597 | -0.00091 | -0.000386 | -5.2e-05 | 0.000169 | 0.000499 | 0.000825 | 0.001029 | 0.001282 | 0.001468 | 0.001672 | 0.001735 | 0.001649 | 0.001489 | 0.001457 | 0.001226 | 0.000994 | 0.000846 | 0.000399 | 0 | -0.000316 | -0.000658 | -0.001189 | -0.001768 | -0.002248 | -0.002838 | -0.003176 | -0.003776 | -0.004055 | -0.004449 | -0.004788
-0.009698 | -0.007099 | -0.005284 | -0.003615 | -0.00237 | -0.001329 | -0.000611 | -0.000251 | 0.000153 | 0.000353 | 0.000654 | 0.001046 | 0.001232 | 0.001477 | 0.001557 | 0.001736 | 0.001647 | 0.001765 | 0.00166 | 0.001509 | 0.001212 | 0.001069 | 0.00071 | 0.000365 | 0 | -0.000344 | -0.000631 | -0.001263 | -0.001784 | -0.002357 | -0.002896 | -0.003401 | -0.003812 | -0.004227 | -0.004566 | -0.004718
-0.009376 | -0.006877 | -0.004697 | -0.003315 | -0.002116 | -0.001119 | -0.000409 | 1.1e-05 | 0.000264 | 0.000382 | 0.00088 | 0.001094 | 0.001423 | 0.00152 | 0.00163 | 0.001773 | 0.001883 | 0.001692 | 0.001623 | 0.001491 | 0.001024 | 0.000821 | 0.000592 | 0.000316 | 0 | -0.000296 | -0.000609 | -0.001286 | -0.001858 | -0.002424 | -0.003065 | -0.003452 | -0.003993 | -0.004356 | -0.00476 | -0.004936
-0.008975 | -0.006304 | -0.004477 | -0.003177 | -0.001913 | -0.000956 | -0.000427 | 6.9e-05 | 0.0003 | 0.000587 | 0.000869 | 0.001171 | 0.001366 | 0.001537 | 0.001699 | 0.001786 | 0.00181 | 0.001794 | 0.001612 | 0.001494 | 0.001245 | 0.001086 | 0.000849 | 0.000494 | 0 | -0.000302 | -0.000752 | -0.001288 | -0.001872 | -0.002423 | -0.00291 | -0.003392 | -0.003939 | -0.004243 | -0.00458 | -0.004779
-0.008382 | -0.006013 | -0.004193 | -0.002685 | -0.001562 | -0.000637 | -3.3e-05 | 0.000288 | 0.000626 | 0.000747 | 0.001129 | 0.001343 | 0.001626 | 0.001722 | 0.00179 | 0.001938 | 0.001796 | 0.001851 | 0.001763 | 0.001647 | 0.001132 | 0.00095 | 0.000608 | 0.000298 | 0 | -0.000309 | -0.000663 | -0.001262 | -0.001908 | -0.002482 | -0.003003 | -0.003641 | -0.003987 | -0.004465 | -0.004885 | -0.005025
-0.00782 | -0.00549 | -0.003532 | -0.002381 | -0.001354 | -0.000385 | 0.000152 | 0.000533 | 0.000696 | 0.000934 | 0.00125 | 0.001474 | 0.001658 | 0.001762 | 0.001911 | 0.002008 | 0.002047 | 0.001857 | 0.001717 | 0.001491 | 0.001162 | 0.000896 | 0.000647 | 0.000325 | 0 | -0.000318 | -0.000684 | -0.001368 | -0.001943 | -0.002554 | -0.003164 | -0.003492 | -0.00411 | -0.004423 | -0.004839 | -0.00498
-0.007342 | -0.004948 | -0.00337 | -0.002071 | -0.000999 | -0.00016 | 0.000395 | 0.000744 | 0.001012 | 0.001163 | 0.001376 | 0.001672 | 0.001844 | 0.001977 | 0.001988 | 0.002141 | 0.002047 | 0.002057 | 0.001778 | 0.001738 | 0.001445 | 0.001229 | 0.00088 | 0.000505 | 0 | -0.000239 | -0.000665 | -0.001235 | -0.001838 | -0.002412 | -0.002949 | -0.003497 | -0.003941 | -0.004258 | -0.004634 | -0.004906
-0.006838 | -0.004758 | -0.003007 | -0.001688 | -0.000737 | 8.5e-05 | 0.000649 | 0.000912 | 0.001078 | 0.001235 | 0.001593 | 0.001739 | 0.001878 | 0.001954 | 0.002064 | 0.002061 | 0.001939 | 0.001938 | 0.001889 | 0.001551 | 0.001107 | 0.000837 | 0.000565 | 0.000232 | 0 | -0.000356 | -0.000734 | -0.001374 | -0.002065 | -0.002627 | -0.003186 | -0.003777 | -0.004184 | -0.004592 | -0.00497 | -0.004992
-0.00641 | -0.004197 | -0.002513 | -0.001557 | -0.000586 | 0.000283 | 0.000731 | 0.001048 | 0.00126 | 0.001378 | 0.001606 | 0.001875 | 0.001953 | 0.002103 | 0.002127 | 0.002192 | 0.002187 | 0.001946 | 0.001796 | 0.001621 | 0.001331 | 0.001078 | 0.000789 | 0.000503 | 0 | -0.000331 | -0.000723 | -0.001325 | -0.001974 | -0.002565 | -0.00317 | -0.003522 | -0.004082 | -0.004413 | -0.004752 | -0.005056
-0.005934 | -0.003814 | -0.002446 | -0.001153 | -0.000173 | 0.000581 | 0.001041 | 0.001324 | 0.001527 | 0.001686 | 0.001855 | 0.001993 | 0.002178 | 0.002201 | 0.002245 | 0.002274 | 0.002121 | 0.002122 | 0.001902 | 0.001737 | 0.00143 | 0.001136 | 0.000818 | 0.000404 | 0 | -0.000333 | -0.00072 | -0.001379 | -0.001963 | -0.002513 | -0.003058 | -0.003646 | -0.004071 | -0.004459 | -0.004822 | -0.004996
-0.005601 | -0.003677 | -0.001956 | -0.000941 | -6.2e-05 | 0.000691 | 0.001144 | 0.001342 | 0.001567 | 0.001597 | 0.001912 | 0.002092 | 0.002176 | 0.002236 | 0.00228 | 0.002273 | 0.002193 | 0.002028 | 0.001887 | 0.001538 | 0.001188 | 0.000869 | 0.00053 | 0.000245 | 0 | -0.000368 | -0.000707 | -0.001399 | -0.002072 | -0.002658 | -0.003284 | -0.003779 | -0.004237 | -0.004606 | -0.005027 | -0.005067
-0.005503 | -0.003339 | -0.001888 | -0.000901 | 4e-06 | 0.000736 | 0.001153 | 0.001468 | 0.001643 | 0.001788 | 0.001977 | 0.002117 | 0.002261 | 0.002268 | 0.002291 | 0.002344 | 0.002254 | 0.002077 | 0.001836 | 0.001656 | 0.001372 | 0.001153 | 0.00086 | 0.000493 | 0 | -0.000318 | -0.00077 | -0.001353 | -0.001981 | -0.002565 | -0.003096 | -0.003562 | -0.004061 | -0.004393 | -0.004753 | -0.005031
-0.005294 | -0.003316 | -0.001933 | -0.00071 | 0.000182 | 0.000843 | 0.001308 | 0.001528 | 0.001689 | 0.001851 | 0.002032 | 0.002213 | 0.002326 | 0.002345 | 0.002325 | 0.002361 | 0.002186 | 0.002087 | 0.00191 | 0.001699 | 0.001317 | 0.001044 | 0.000654 | 0.000333 | 0 | -0.000241 | -0.000635 | -0.001275 | -0.001905 | -0.002507 | -0.003049 | -0.003639 | -0.004043 | -0.004462 | -0.004796 | -0.004974
-0.005575 | -0.003463 | -0.001822 | -0.000888 | -1.4e-05 | 0.000724 | 0.001145 | 0.00137 | 0.00157 | 0.001666 | 0.001944 | 0.002084 | 0.002181 | 0.002174 | 0.002293 | 0.002204 | 0.002195 | 0.00193 | 0.001767 | 0.001483 | 0.001176 | 0.00089 | 0.00064 | 0.000366 | 0 | -0.000353 | -0.000678 | -0.001345 | -0.001988 | -0.002573 | -0.003133 | -0.003637 | -0.004126 | -0.00448 | -0.004845 | -0.004917
-0.005577 | -0.003346 | -0.002034 | -0.00093 | -2.9e-05 | 0.000653 | 0.001096 | 0.001409 | 0.001532 | 0.001746 | 0.001903 | 0.002013 | 0.002162 | 0.002264 | 0.002215 | 0.002222 | 0.00209 | 0.001959 | 0.00177 | 0.00161 | 0.001318 | 0.0011 | 0.000758 | 0.000434 | 0 | -0.000271 | -0.00068 | -0.001274 | -0.001887 | -0.002438 | -0.002966 | -0.003484 | -0.003957 | -0.004322 | -0.004651 | -0.004954
-0.005724 | -0.003637 | -0.002105 | -0.000985 | -0.000113 | 0.000606 | 0.001025 | 0.001281 | 0.001466 | 0.001647 | 0.001844 | 0.001957 | 0.00213 | 0.002119 | 0.002153 | 0.002091 | 0.001967 | 0.001895 | 0.001709 | 0.001446 | 0.001097 | 0.000842 | 0.000535 | 0.000255 | 0 | -0.000333 | -0.000656 | -0.001289 | -0.001941 | -0.002503 | -0.003048 | -0.003619 | -0.004036 | -0.004455 | -0.004863 | -0.004964
-0.00593 | -0.003641 | -0.002072 | -0.00114 | -0.000247 | 0.000483 | 0.000893 | 0.001141 | 0.001352 | 0.001426 | 0.00168 | 0.00182 | 0.001952 | 0.002013 | 0.002014 | 0.002026 | 0.001977 | 0.001777 | 0.001596 | 0.001379 | 0.001137 | 0.000884 | 0.000606 | 0.000332 | 0 | -0.000377 | -0.000709 | -0.001334 | -0.001908 | -0.002493 | -0.003077 | -0.003528 | -0.004001 | -0.004329 | -0.004751 | -0.004901
-0.006012 | -0.003778 | -0.002399 | -0.001213 | -0.000326 | 0.000396 | 0.000856 | 0.00114 | 0.001305 | 0.001497 | 0.001667 | 0.001824 | 0.001992 | 0.002041 | 0.002048 | 0.002058 | 0.00194 | 0.001894 | 0.001691 | 0.001532 | 0.00126 | 0.001049 | 0.000668 | 0.00036 | 0 | -0.000223 | -0.000612 | -0.001207 | -0.001776 | -0.002341 | -0.00286 | -0.003396 | -0.003859 | -0.00426 | -0.004588 | -0.004864
-0.005991 | -0.003905 | -0.002328 | -0.001278 | -0.000409 | 0.00034 | 0.000802 | 0.001031 | 0.001234 | 0.001358 | 0.001584 | 0.001725 | 0.001916 | 0.001938 | 0.002007 | 0.001946 | 0.001856 | 0.001771 | 0.001632 | 0.001344 | 0.001051 | 0.000738 | 0.000539 | 0.000268 | 0 | -0.000312 | -0.000671 | -0.001316 | -0.001897 | -0.002483 | -0.003022 | -0.003558 | -0.003981 | -0.00438 | -0.004795 | -0.004912
-0.005959 | -0.003669 | -0.002228 | -0.00123 | -0.000368 | 0.000364 | 0.000753 | 0.001051 | 0.001226 | 0.001358 | 0.001583 | 0.001734 | 0.001857 | 0.001984 | 0.002009 | 0.001995 | 0.001945 | 0.001797 | 0.001608 | 0.001456 | 0.001194 | 0.001001 | 0.000664 | 0.000412 | 0 | -0.000305 | -0.000727 | -0.001328 | -0.001925 | -0.002479 | -0.003008 | -0.003493 | -0.004008 | -0.004313 | -0.004718 | -0.004882
-0.004486 | -0.002464 | -0.001139 | -0.000228 | 0.000579 | 0.001189 | 0.00158 | 0.001749 | 0.001863 | 0.001947 | 0.002033 | 0.002161 | 0.002122 | 0.002186 | 0.00215 | 0.00209 | 0.001977 | 0.00183 | 0.001652 | 0.001488 | 0.001222 | 0.000988 | 0.000671 | 0.000326 | 0 | -0.000363 | -0.000765 | -0.001345 | -0.001888 | -0.002471 | -0.00299 | -0.003484 | -0.003921 | -0.004334 | -0.004669 | -0.004801
-0.003986 | -0.002163 | -0.000846 | 0.000153 | 0.000953 | 0.001587 | 0.001903 | 0.002085 | 0.002194 | 0.002212 | 0.002442 | 0.002491 | 0.002493 | 0.002406 | 0.002344 | 0.002298 | 0.002146 | 0.002035 | 0.001874 | 0.001639 | 0.001336 | 0.001029 | 0.00066 | 0.000341 | 0 | -0.000304 | -0.000664 | -0.001265 | -0.001898 | -0.002444 | -0.002997 | -0.003549 | -0.004009 | -0.004353 | -0.004734 | -0.004864
-0.003605 | -0.001724 | -0.000323 | 0.000532 | 0.001236 | 0.001821 | 0.00217 | 0.002323 | 0.002407 | 0.002457 | 0.002588 | 0.002603 | 0.002604 | 0.002565 | 0.002476 | 0.002345 | 0.002227 | 0.002107 | 0.001844 | 0.001625 | 0.001288 | 0.001009 | 0.000736 | 0.000391 | 0 | -0.000372 | -0.000736 | -0.001375 | -0.002017 | -0.002593 | -0.003115 | -0.003614 | -0.004107 | -0.004509 | -0.004886 | -0.005092
-0.003267 | -0.001375 | -0.000152 | 0.000773 | 0.001543 | 0.002127 | 0.002442 | 0.002562 | 0.002686 | 0.002668 | 0.002772 | 0.002818 | 0.002759 | 0.002741 | 0.00265 | 0.002562 | 0.002386 | 0.002166 | 0.00199 | 0.001751 | 0.001424 | 0.001152 | 0.000769 | 0.00043 | 0 | -0.000389 | -0.000809 | -0.001451 | -0.002054 | -0.00263 | -0.003201 | -0.003727 | -0.004191 | -0.004583 | -0.00496 | -0.005089
-0.002643 | -0.000892 | 0.000449 | 0.001346 | 0.001994 | 0.002563 | 0.002848 | 0.002984 | 0.003023 | 0.003031 | 0.003195 | 0.003157 | 0.003167 | 0.003006 | 0.002917 | 0.002788 | 0.002611 | 0.002379 | 0.00218 | 0.001851 | 0.001492 | 0.001161 | 0.000787 | 0.000403 | 0 | -0.000347 | -0.000753 | -0.001429 | -0.002119 | -0.002694 | -0.003269 | -0.003832 | -0.004289 | -0.004695 | -0.005069 | -0.005263
-0.002463 | -0.000531 | 0.000776 | 0.00158 | 0.00226 | 0.002808 | 0.003096 | 0.003216 | 0.003251 | 0.00328 | 0.003358 | 0.003376 | 0.003307 | 0.003198 | 0.003055 | 0.002899 | 0.002701 | 0.002466 | 0.002177 | 0.001884 | 0.001512 | 0.001162 | 0.000826 | 0.000434 | 0 | -0.000457 | -0.0009 | -0.00158 | -0.002243 | -0.002841 | -0.003407 | -0.003947 | -0.004471 | -0.004875 | -0.005265 | -0.005468
-0.002078 | -0.000159 | 0.001035 | 0.00193 | 0.002633 | 0.003177 | 0.003459 | 0.003563 | 0.003592 | 0.003597 | 0.003706 | 0.003662 | 0.003588 | 0.003456 | 0.003295 | 0.003157 | 0.0029 | 0.002648 | 0.002392 | 0.002063 | 0.001665 | 0.001291 | 0.000856 | 0.000432 | 0 | -0.000428 | -0.000893 | -0.001578 | -0.00226 | -0.002892 | -0.003503 | -0.004054 | -0.004581 | -0.004985 | -0.005367 | -0.005589
-0.001692 | 0.000165 | 0.001482 | 0.002301 | 0.002934 | 0.003491 | 0.003786 | 0.003873 | 0.003888 | 0.003879 | 0.004 | 0.00396 | 0.003896 | 0.003748 | 0.003578 | 0.003377 | 0.003125 | 0.002819 | 0.002518 | 0.002134 | 0.001723 | 0.001295 | 0.000874 | 0.000446 | 0 | -0.000467 | -0.000901 | -0.00164 | -0.002357 | -0.002994 | -0.003628 | -0.004223 | -0.004728 | -0.005176 | -0.005618 | -0.005834
-0.001485 | 0.000548 | 0.001796 | 0.002597 | 0.003266 | 0.00378 | 0.004073 | 0.004158 | 0.004164 | 0.004156 | 0.004231 | 0.004189 | 0.004095 | 0.003932 | 0.003743 | 0.003507 | 0.003252 | 0.002951 | 0.002583 | 0.00221 | 0.001817 | 0.001403 | 0.000973 | 0.000503 | 0 | -0.000464 | -0.000926 | -0.001672 | -0.002372 | -0.003044 | -0.003685 | -0.00427 | -0.004799 | -0.005296 | -0.005715 | -0.005945
-0.00114 | 0.000882 | 0.002133 | 0.003002 | 0.003666 | 0.004191 | 0.004468 | 0.004542 | 0.00454 | 0.004516 | 0.004605 | 0.004532 | 0.004391 | 0.004216 | 0.00401 | 0.003779 | 0.003502 | 0.003143 | 0.002772 | 0.002381 | 0.001936 | 0.001461 | 0.000996 | 0.000524 | 0 | -0.000469 | -0.000948 | -0.001731 | -0.002461 | -0.003153 | -0.003861 | -0.004457 | -0.004993 | -0.005488 | -0.005944 | -0.006171
-0.000879 | 0.001122 | 0.00244 | 0.00327 | 0.003904 | 0.004413 | 0.004686 | 0.00476 | 0.004773 | 0.004772 | 0.004875 | 0.004784 | 0.004672 | 0.004488 | 0.004241 | 0.003955 | 0.00365 | 0.003249 | 0.002855 | 0.002469 | 0.001989 | 0.001493 | 0.001001 | 0.000531 | 0 | -0.000514 | -0.001013 | -0.001802 | -0.002583 | -0.003269 | -0.003966 | -0.004608 | -0.00518 | -0.005675 | -0.006151 | -0.006374
-0.000548 | 0.001471 | 0.002733 | 0.003615 | 0.004245 | 0.004746 | 0.004995 | 0.005099 | 0.005076 | 0.005044 | 0.005123 | 0.005031 | 0.00487 | 0.004666 | 0.004403 | 0.004125 | 0.003803 | 0.003423 | 0.003006 | 0.0026 | 0.002095 | 0.00155 | 0.001062 | 0.000536 | 0 | -0.000545 | -0.001067 | -0.001862 | -0.002643 | -0.003374 | -0.004098 | -0.004743 | -0.005333 | -0.005848 | -0.006364 | -0.006612
-0.000238 | 0.001819 | 0.003091 | 0.003888 | 0.004546 | 0.005036 | 0.005283 | 0.005366 | 0.005343 | 0.005314 | 0.005419 | 0.005265 | 0.005118 | 0.004873 | 0.004621 | 0.004286 | 0.003954 | 0.003535 | 0.003065 | 0.002594 | 0.002124 | 0.001623 | 0.001104 | 0.00057 | 0 | -0.000561 | -0.001092 | -0.00193 | -0.002721 | -0.003469 | -0.004207 | -0.004877 | -0.005499 | -0.006043 | -0.006554 | -0.006863
0.000134 | 0.002221 | 0.003413 | 0.004259 | 0.004891 | 0.005363 | 0.005601 | 0.00566 | 0.005662 | 0.005619 | 0.005698 | 0.005544 | 0.00536 | 0.005133 | 0.004815 | 0.004478 | 0.004106 | 0.003671 | 0.003211 | 0.002761 | 0.002284 | 0.001729 | 0.001161 | 0.000629 | 0 | -0.000549 | -0.00108 | -0.001924 | -0.002723 | -0.003504 | -0.00427 | -0.004962 | -0.005585 | -0.006145 | -0.006715 | -0.007015
0.000375 | 0.002429 | 0.003687 | 0.004469 | 0.005059 | 0.00553 | 0.005743 | 0.005811 | 0.005795 | 0.005706 | 0.005837 | 0.005668 | 0.005512 | 0.005251 | 0.005004 | 0.004637 | 0.004252 | 0.003808 | 0.003331 | 0.002812 | 0.002303 | 0.001715 | 0.001182 | 0.000586 | 0 | -0.000586 | -0.001125 | -0.002004 | -0.002861 | -0.003642 | -0.004438 | -0.005128 | -0.005789 | -0.006351 | -0.006937 | -0.007243
0.000667 | 0.002778 | 0.003946 | 0.004727 | 0.005357 | 0.005834 | 0.006066 | 0.006148 | 0.006129 | 0.00603 | 0.006093 | 0.005951 | 0.005748 | 0.005503 | 0.005189 | 0.004803 | 0.004421 | 0.003915 | 0.003392 | 0.002901 | 0.002367 | 0.001794 | 0.001237 | 0.000621 | 0 | -0.000618 | -0.001177 | -0.002053 | -0.002908 | -0.003716 | -0.004508 | -0.005224 | -0.005893 | -0.006484 | -0.007087 | -0.007417
0.001114 | 0.00317 | 0.004346 | 0.005165 | 0.005726 | 0.006168 | 0.006395 | 0.00644 | 0.006394 | 0.006324 | 0.006404 | 0.006222 | 0.006014 | 0.005725 | 0.005387 | 0.005022 | 0.004591 | 0.004093 | 0.003571 | 0.003043 | 0.002472 | 0.001868 | 0.001244 | 0.00064 | 0 | -0.000568 | -0.001131 | -0.002021 | -0.00292 | -0.003757 | -0.004574 | -0.005314 | -0.005973 | -0.006568 | -0.007145 | -0.007455
0.001441 | 0.00346 | 0.004664 | 0.005365 | 0.005913 | 0.006331 | 0.006571 | 0.006586 | 0.006529 | 0.006429 | 0.006525 | 0.006336 | 0.006141 | 0.005839 | 0.005492 | 0.005082 | 0.004677 | 0.004168 | 0.00359 | 0.003025 | 0.002461 | 0.001841 | 0.001267 | 0.000652 | 0 | -0.000642 | -0.001192 | -0.002122 | -0.003026 | -0.003873 | -0.004689 | -0.005416 | -0.006091 | -0.006707 | -0.007344 | -0.007703
0.0017 | 0.003704 | 0.004772 | 0.005501 | 0.006083 | 0.006428 | 0.006661 | 0.006694 | 0.006635 | 0.006528 | 0.006588 | 0.006416 | 0.006171 | 0.005907 | 0.005542 | 0.005125 | 0.004711 | 0.00418 | 0.003605 | 0.00313 | 0.002517 | 0.001948 | 0.00131 | 0.000663 | 0 | -0.000649 | -0.001237 | -0.002155 | -0.00302 | -0.003917 | -0.004728 | -0.005484 | -0.006173 | -0.006816 | -0.00741 | -0.007773
0.002042 | 0.003904 | 0.00506 | 0.005779 | 0.006299 | 0.006711 | 0.006914 | 0.006927 | 0.006864 | 0.00675 | 0.00686 | 0.006626 | 0.006386 | 0.00607 | 0.005694 | 0.005253 | 0.00479 | 0.004272 | 0.003729 | 0.003162 | 0.002522 | 0.00187 | 0.001224 | 0.00063 | 0 | -0.00062 | -0.001208 | -0.002151 | -0.003086 | -0.003966 | -0.004837 | -0.0056 | -0.006281 | -0.006882 | -0.007534 | -0.007859
0.002316 | 0.004224 | 0.005308 | 0.005886 | 0.006399 | 0.006792 | 0.006944 | 0.006941 | 0.006884 | 0.006733 | 0.006807 | 0.006591 | 0.006377 | 0.006082 | 0.005711 | 0.005208 | 0.004802 | 0.004266 | 0.003593 | 0.003084 | 0.002545 | 0.001862 | 0.001313 | 0.000671 | 0 | -0.000727 | -0.00129 | -0.002258 | -0.003194 | -0.004039 | -0.004856 | -0.005606 | -0.006301 | -0.006942 | -0.007593 | -0.008021
0.002599 | 0.004383 | 0.005308 | 0.006011 | 0.006557 | 0.006872 | 0.00705 | 0.007046 | 0.006965 | 0.006887 | 0.006946 | 0.006739 | 0.006417 | 0.00615 | 0.005722 | 0.005316 | 0.004809 | 0.00431 | 0.003736 | 0.003218 | 0.002605 | 0.001986 | 0.001322 | 0.00068 | 0 | -0.000594 | -0.001156 | -0.002115 | -0.002996 | -0.003899 | -0.004786 | -0.005565 | -0.006243 | -0.006881 | -0.007488 | -0.00779
0.003037 | 0.004649 | 0.005768 | 0.006298 | 0.006678 | 0.007049 | 0.007149 | 0.00715 | 0.007076 | 0.006937 | 0.007071 | 0.006773 | 0.006532 | 0.006206 | 0.005794 | 0.005336 | 0.00488 | 0.004347 | 0.003722 | 0.003123 | 0.00253 | 0.001894 | 0.001254 | 0.000625 | 0 | -0.000667 | -0.001172 | -0.00216 | -0.003106 | -0.003977 | -0.004868 | -0.005606 | -0.006298 | -0.006894 | -0.007542 | -0.007936
0.002779 | 0.004522 | 0.005395 | 0.005937 | 0.006384 | 0.00671 | 0.006834 | 0.006852 | 0.006787 | 0.00663 | 0.006682 | 0.006487 | 0.006234 | 0.00595 | 0.005574 | 0.00511 | 0.004664 | 0.004126 | 0.003532 | 0.00303 | 0.002545 | 0.001882 | 0.001323 | 0.000689 | 0 | -0.000687 | -0.001252 | -0.002213 | -0.003147 | -0.003998 | -0.00482 | -0.005555 | -0.006211 | -0.006852 | -0.007454 | -0.00784
0.00318 | 0.004678 | 0.005545 | 0.006208 | 0.006607 | 0.006914 | 0.007015 | 0.006984 | 0.006906 | 0.006776 | 0.006876 | 0.006618 | 0.006322 | 0.006033 | 0.005581 | 0.005208 | 0.004728 | 0.004209 | 0.003694 | 0.003124 | 0.002537 | 0.001901 | 0.001268 | 0.000611 | 0 | -0.00055 | -0.001099 | -0.00202 | -0.002904 | -0.003839 | -0.004712 | -0.005495 | -0.006178 | -0.006804 | -0.007393 | -0.007621
0.003243 | 0.004723 | 0.005755 | 0.006106 | 0.006466 | 0.006784 | 0.006847 | 0.006865 | 0.00675 | 0.006571 | 0.006692 | 0.006461 | 0.006222 | 0.005882 | 0.005551 | 0.00507 | 0.004665 | 0.00413 | 0.003565 | 0.002957 | 0.002412 | 0.001779 | 0.001262 | 0.000698 | 0 | -0.000618 | -0.001105 | -0.002057 | -0.003044 | -0.003852 | -0.004714 | -0.00541 | -0.006065 | -0.006637 | -0.007283 | -0.007622
0.0033 | 0.004793 | 0.005406 | 0.005903 | 0.006315 | 0.006558 | 0.006625 | 0.006577 | 0.006519 | 0.006342 | 0.006383 | 0.006237 | 0.005897 | 0.005695 | 0.00527 | 0.004841 | 0.004395 | 0.00388 | 0.003329 | 0.002948 | 0.002417 | 0.00183 | 0.001264 | 0.000606 | 0 | -0.000662 | -0.001144 | -0.002079 | -0.002922 | -0.003806 | -0.004613 | -0.005342 | -0.005959 | -0.006614 | -0.007164 | -0.007581
0.003714 | 0.004918 | 0.0058 | 0.00631 | 0.006599 | 0.00684 | 0.006908 | 0.006848 | 0.006675 | 0.006564 | 0.006656 | 0.00639 | 0.006051 | 0.005742 | 0.005309 | 0.004929 | 0.004489 | 0.004011 | 0.003602 | 0.002978 | 0.002323 | 0.001761 | 0.001157 | 0.000607 | 0 | -0.000418 | -0.000904 | -0.001816 | -0.002702 | -0.003585 | -0.004481 | -0.005218 | -0.005887 | -0.006461 | -0.007019 | -0.007263
0.003681 | 0.00498 | 0.005762 | 0.005952 | 0.006241 | 0.00646 | 0.006491 | 0.006433 | 0.006344 | 0.006154 | 0.006227 | 0.005952 | 0.005733 | 0.005408 | 0.005063 | 0.004641 | 0.004244 | 0.003702 | 0.003143 | 0.002631 | 0.002216 | 0.001633 | 0.001169 | 0.000605 | 0 | -0.000638 | -0.00109 | -0.001972 | -0.002907 | -0.003688 | -0.004504 | -0.005157 | -0.005786 | -0.006321 | -0.006884 | -0.007228
0.004026 | 0.005155 | 0.005619 | 0.006096 | 0.006383 | 0.006527 | 0.006554 | 0.006436 | 0.00626 | 0.006107 | 0.006165 | 0.005956 | 0.005565 | 0.005302 | 0.004864 | 0.004556 | 0.004037 | 0.003582 | 0.003145 | 0.002772 | 0.002201 | 0.001648 | 0.001123 | 0.000541 | 0 | -0.000491 | -0.000922 | -0.001771 | -0.002563 | -0.003443 | -0.004243 | -0.005018 | -0.005605 | -0.006213 | -0.006718 | -0.007024
0.00439 | 0.005216 | 0.006026 | 0.006267 | 0.006416 | 0.0066 | 0.006572 | 0.0065 | 0.006303 | 0.006172 | 0.006186 | 0.005941 | 0.005572 | 0.005231 | 0.004882 | 0.004542 | 0.004138 | 0.003629 | 0.003152 | 0.002543 | 0.00201 | 0.00148 | 0.001002 | 0.000481 | 0 | -0.000437 | -0.000782 | -0.001608 | -0.002477 | -0.003326 | -0.004203 | -0.004881 | -0.005512 | -0.006039 | -0.006598 | -0.006806
0.004124 | 0.005214 | 0.005664 | 0.005802 | 0.006016 | 0.006131 | 0.006146 | 0.005987 | 0.005849 | 0.005622 | 0.005649 | 0.005437 | 0.005145 | 0.004836 | 0.004477 | 0.004092 | 0.003708 | 0.003205 | 0.002685 | 0.002332 | 0.001909 | 0.001397 | 0.001009 | 0.000517 | 0 | -0.000688 | -0.001 | -0.001751 | -0.002604 | -0.003374 | -0.004132 | -0.004769 | -0.005383 | -0.005879 | -0.006423 | -0.006801
0.004699 | 0.00539 | 0.005806 | 0.006196 | 0.006384 | 0.006457 | 0.00643 | 0.006308 | 0.006077 | 0.005943 | 0.005964 | 0.005682 | 0.00529 | 0.004975 | 0.004514 | 0.004241 | 0.003775 | 0.003387 | 0.002988 | 0.002598 | 0.001977 | 0.001498 | 0.000958 | 0.000449 | 0 | -0.000295 | -0.000623 | -0.001368 | -0.002065 | -0.002942 | -0.003737 | -0.004518 | -0.005129 | -0.005682 | -0.006134 | -0.006314
0.004644 | 0.005334 | 0.006054 | 0.006079 | 0.006163 | 0.006309 | 0.006234 | 0.006114 | 0.005914 | 0.005732 | 0.005786 | 0.005523 | 0.005179 | 0.004789 | 0.004499 | 0.004099 | 0.003763 | 0.003257 | 0.002774 | 0.00228 | 0.001738 | 0.001276 | 0.000837 | 0.000484 | 0 | -0.000462 | -0.000685 | -0.001383 | -0.0022 | -0.003002 | -0.00385 | -0.004476 | -0.005033 | -0.005529 | -0.006097 | -0.006278
0.004526 | 0.005399 | 0.005641 | 0.005865 | 0.006021 | 0.006108 | 0.00605 | 0.005904 | 0.005754 | 0.005506 | 0.005606 | 0.005336 | 0.004971 | 0.004641 | 0.004289 | 0.0039 | 0.00352 | 0.003096 | 0.002627 | 0.002349 | 0.00192 | 0.00139 | 0.001072 | 0.000541 | 0 | -0.000461 | -0.000646 | -0.001368 | -0.002093 | -0.002811 | -0.003556 | -0.004231 | -0.004858 | -0.005334 | -0.005821 | -0.006138
0.005106 | 0.005527 | 0.006015 | 0.006288 | 0.006352 | 0.006415 | 0.00634 | 0.006221 | 0.005952 | 0.005834 | 0.00588 | 0.005599 | 0.005135 | 0.004748 | 0.004363 | 0.004027 | 0.003552 | 0.003183 | 0.002759 | 0.00228 | 0.001678 | 0.001263 | 0.00076 | 0.000327 | 0 | -0.000282 | -0.000536 | -0.001176 | -0.001891 | -0.002701 | -0.00356 | -0.004278 | -0.004876 | -0.005384 | -0.005843 | -0.006129
0.005057 | 0.005715 | 0.006219 | 0.006137 | 0.00617 | 0.006275 | 0.006148 | 0.006039 | 0.005805 | 0.005613 | 0.005641 | 0.005401 | 0.005066 | 0.004608 | 0.0043 | 0.003968 | 0.003583 | 0.003093 | 0.002619 | 0.002144 | 0.001721 | 0.001248 | 0.000924 | 0.000473 | 0 | -0.000526 | -0.0007 | -0.001335 | -0.002119 | -0.002831 | -0.003629 | -0.004178 | -0.004739 | -0.005236 | -0.005701 | -0.00585
0.005455 | 0.005946 | 0.006015 | 0.006264 | 0.006401 | 0.006422 | 0.006279 | 0.006067 | 0.005896 | 0.005659 | 0.005699 | 0.005494 | 0.005059 | 0.004736 | 0.004222 | 0.003925 | 0.003425 | 0.002957 | 0.002602 | 0.002398 | 0.001906 | 0.001383 | 0.001023 | 0.000474 | 0 | -0.000441 | -0.000599 | -0.001272 | -0.001933 | -0.002708 | -0.003434 | -0.004142 | -0.004706 | -0.005225 | -0.005615 | -0.005899
0.005886 | 0.006036 | 0.006575 | 0.006637 | 0.006591 | 0.006614 | 0.00654 | 0.006353 | 0.006083 | 0.005957 | 0.005987 | 0.00567 | 0.005193 | 0.004845 | 0.004488 | 0.004092 | 0.003686 | 0.003187 | 0.002828 | 0.002176 | 0.001624 | 0.001231 | 0.000818 | 0.000365 | 0 | -0.000223 | -0.000465 | -0.001169 | -0.001924 | -0.002736 | -0.003602 | -0.004194 | -0.004792 | -0.005256 | -0.005699 | -0.005848
0.0056 | 0.006117 | 0.006342 | 0.006256 | 0.006289 | 0.006402 | 0.006163 | 0.005954 | 0.005748 | 0.005527 | 0.00554 | 0.005375 | 0.005012 | 0.004551 | 0.004319 | 0.003862 | 0.003418 | 0.002963 | 0.002542 | 0.002184 | 0.001738 | 0.001307 | 0.000973 | 0.000534 | 0 | -0.000518 | -0.000733 | -0.001465 | -0.002195 | -0.002883 | -0.003664 | -0.004202 | -0.004765 | -0.005189 | -0.005672 | -0.005852
0.005982 | 0.006254 | 0.006351 | 0.006706 | 0.006705 | 0.006723 | 0.006548 | 0.006278 | 0.006051 | 0.00585 | 0.005924 | 0.005622 | 0.005222 | 0.004796 | 0.004317 | 0.00398 | 0.003525 | 0.003064 | 0.002688 | 0.002398 | 0.001878 | 0.001316 | 0.000843 | 0.000389 | 0 | -0.00028 | -0.000479 | -0.001162 | -0.001849 | -0.002676 | -0.00336 | -0.004104 | -0.00473 | -0.005226 | -0.005611 | -0.005701