## Moorings
Mooring OOIBARCODE | Ref Des | Serial Number | Deployment Number | Anchor Launch Date | Anchor Launch Time | Recover Date | Latitude | Longitude | Water Depth | Cruise Number | Notes | decimal latitude | decimal longitude
N00271 | CE07SHSM | CE07SHSM-00003 | 3 | 2016-05-05 | 19:08 |  | 46.9895 | -124.5688 | 87 | TN342 |  | 46.9895 | -124.5688

## Asset_Cal_Info
Ref Des | Mooring OOIBARCODE | Mooring Serial Number | Deployment Number | Sensor OOIBARCODE | Sensor Serial Number | Calibration Cofficient Name | Calibration Cofficient Value | Notes
CE07SHSM-SBD11-02-HYDGN0000 | N00271 | CE07SHSM-00003 | 3 |  | M2A49800 | No Calibration Coefficient.
CE07SHSM-SBD12-03-HYDGN0000 | N00271 | CE07SHSM-00003 | 3 |  | M2A49846 | No Calibration Coefficient
CE07SHSM-SBD11-06-METBKA000 | N00271 | CE07SHSM-00003 | 3 | N00736 | LGR025 | CC_lat | 46.9895
CE07SHSM-SBD11-06-METBKA000 | N00271 | CE07SHSM-00003 | 3 | N00736 | LGR025 | CC_lon | -124.5688
CE07SHSM-SBD11-06-METBKA000 | N00271 | CE07SHSM-00003 | 3 | N00736 | LGR025 | CC_depth_of_conductivity_and_temperature_measurements_m | 1.42 | [m]
CE07SHSM-SBD11-06-METBKA000 | N00271 | CE07SHSM-00003 | 3 | N00736 | LGR025 | CC_height_of_air_humidity_measurement_m | 3.25 | [m]
CE07SHSM-SBD11-06-METBKA000 | N00271 | CE07SHSM-00003 | 3 | N00736 | LGR025 | CC_height_of_air_temperature_measurement_m | 3.25 | [m]
CE07SHSM-SBD11-06-METBKA000 | N00271 | CE07SHSM-00003 | 3 | N00736 | LGR025 | CC_height_of_windspeed_sensor_above_sealevel_m | 4.27 | [m]
CE07SHSM-SBD11-06-METBKA000 | N00271 | CE07SHSM-00003 | 3 | N00736 | LGR025 | CC_jcool | 1 | Constant.
CE07SHSM-SBD11-06-METBKA000 | N00271 | CE07SHSM-00003 | 3 | N00736 | LGR025 | CC_jwarm | 1 | Constant.
CE07SHSM-SBD11-06-METBKA000 | N00271 | CE07SHSM-00003 | 3 | N00736 | LGR025 | CC_zinvpbl | 600 | Constant.
CE07SHSM-SBD11-01-MOPAK0000 | N00271 | CE07SHSM-00003 | 3 |  | 6223-4220-11854 | No Calibration Coefficient.
CE07SHSM-SBD12-04-PCO2AA000 | N00271 | CE07SHSM-00003 | 3 | A01680 | 34-230-50A | No Calibration Coefficient
CE07SHSM-SBD11-04-VELPTA000 | N00271 | CE07SHSM-00003 | 3 | A01753 | AQD 12742 | CC_lat | 46.9895
CE07SHSM-SBD11-04-VELPTA000 | N00271 | CE07SHSM-00003 | 3 | A01753 | AQD 12742 | CC_lon | -124.5688
CE07SHSM-SBD12-05-WAVSSA000 | N00271 | CE07SHSM-00003 | 3 | A01670 | TAS05771 | CC_lat | 46.9895
CE07SHSM-SBD12-05-WAVSSA000 | N00271 | CE07SHSM-00003 | 3 | A01670 | TAS05771 | CC_lon | -124.5688
CE07SHSM-RID26-01-ADCPTA000 | N00271 | CE07SHSM-00003 | 3 | A01248 | 19016 | CC_depth | 7000 | nominal Riser value [mm]; NOT NEEDED FOR ENDURANCE
CE07SHSM-RID26-01-ADCPTA000 | N00271 | CE07SHSM-00003 | 3 | A01248 | 19016 | CC_lat | 46.9895
CE07SHSM-RID26-01-ADCPTA000 | N00271 | CE07SHSM-00003 | 3 | A01248 | 19016 | CC_lon | -124.5688
CE07SHSM-RID26-01-ADCPTA000 | N00271 | CE07SHSM-00003 | 3 | A01248 | 19016 | CC_scale_factor1 | 0.45
CE07SHSM-RID26-01-ADCPTA000 | N00271 | CE07SHSM-00003 | 3 | A01248 | 19016 | CC_scale_factor2 | 0.45
CE07SHSM-RID26-01-ADCPTA000 | N00271 | CE07SHSM-00003 | 3 | A01248 | 19016 | CC_scale_factor3 | 0.45
CE07SHSM-RID26-01-ADCPTA000 | N00271 | CE07SHSM-00003 | 3 | A01248 | 19016 | CC_scale_factor4 | 0.45
CE07SHSM-RID27-03-CTDBPC000 | N00271 | CE07SHSM-00003 | 3 | A01034 | 16-50009 | CC_lat | 46.9895
CE07SHSM-RID27-03-CTDBPC000 | N00271 | CE07SHSM-00003 | 3 | A01034 | 16-50009 | CC_lon | -124.5688
CE07SHSM-RID27-03-CTDBPC000 | N00271 | CE07SHSM-00003 | 3 | A01034 | 16-50009 | CC_a0 | 0.00127
CE07SHSM-RID27-03-CTDBPC000 | N00271 | CE07SHSM-00003 | 3 | A01034 | 16-50009 | CC_a1 | 0.00027174
CE07SHSM-RID27-03-CTDBPC000 | N00271 | CE07SHSM-00003 | 3 | A01034 | 16-50009 | CC_a2 | -9.6965e-07
CE07SHSM-RID27-03-CTDBPC000 | N00271 | CE07SHSM-00003 | 3 | A01034 | 16-50009 | CC_a3 | 1.7503e-07
CE07SHSM-RID27-03-CTDBPC000 | N00271 | CE07SHSM-00003 | 3 | A01034 | 16-50009 | CC_ptempa0 | -59.1203
CE07SHSM-RID27-03-CTDBPC000 | N00271 | CE07SHSM-00003 | 3 | A01034 | 16-50009 | CC_ptempa1 | 54.6647
CE07SHSM-RID27-03-CTDBPC000 | N00271 | CE07SHSM-00003 | 3 | A01034 | 16-50009 | CC_ptempa2 | -0.52933
CE07SHSM-RID27-03-CTDBPC000 | N00271 | CE07SHSM-00003 | 3 | A01034 | 16-50009 | CC_ptca0 | 524116.371
CE07SHSM-RID27-03-CTDBPC000 | N00271 | CE07SHSM-00003 | 3 | A01034 | 16-50009 | CC_ptca1 | 1.7351
CE07SHSM-RID27-03-CTDBPC000 | N00271 | CE07SHSM-00003 | 3 | A01034 | 16-50009 | CC_ptca2 | -0.076304
CE07SHSM-RID27-03-CTDBPC000 | N00271 | CE07SHSM-00003 | 3 | A01034 | 16-50009 | CC_ptcb0 | 24.7411
CE07SHSM-RID27-03-CTDBPC000 | N00271 | CE07SHSM-00003 | 3 | A01034 | 16-50009 | CC_ptcb1 | -0.000575
CE07SHSM-RID27-03-CTDBPC000 | N00271 | CE07SHSM-00003 | 3 | A01034 | 16-50009 | CC_ptcb2 | 0
CE07SHSM-RID27-03-CTDBPC000 | N00271 | CE07SHSM-00003 | 3 | A01034 | 16-50009 | CC_pa0 | 0.0020678
CE07SHSM-RID27-03-CTDBPC000 | N00271 | CE07SHSM-00003 | 3 | A01034 | 16-50009 | CC_pa1 | 0.00049378
CE07SHSM-RID27-03-CTDBPC000 | N00271 | CE07SHSM-00003 | 3 | A01034 | 16-50009 | CC_pa2 | -6.6455e-12
CE07SHSM-RID27-03-CTDBPC000 | N00271 | CE07SHSM-00003 | 3 | A01034 | 16-50009 | CC_g | -0.979
CE07SHSM-RID27-03-CTDBPC000 | N00271 | CE07SHSM-00003 | 3 | A01034 | 16-50009 | CC_h | 0.14042
CE07SHSM-RID27-03-CTDBPC000 | N00271 | CE07SHSM-00003 | 3 | A01034 | 16-50009 | CC_i | -0.00025237
CE07SHSM-RID27-03-CTDBPC000 | N00271 | CE07SHSM-00003 | 3 | A01034 | 16-50009 | CC_j | 3.8586e-05
CE07SHSM-RID27-03-CTDBPC000 | N00271 | CE07SHSM-00003 | 3 | A01034 | 16-50009 | CC_cpcor | -9.57e-08
CE07SHSM-RID27-03-CTDBPC000 | N00271 | CE07SHSM-00003 | 3 | A01034 | 16-50009 | CC_ctcor | 3.25e-06
CE07SHSM-RID27-04-DOSTAD000 | N00271 | CE07SHSM-00003 | 3 | A01692 | 223 | CC_lat | 46.9895
CE07SHSM-RID27-04-DOSTAD000 | N00271 | CE07SHSM-00003 | 3 | A01692 | 223 | CC_lon | -124.5688
CE07SHSM-RID27-04-DOSTAD000 | N00271 | CE07SHSM-00003 | 3 | A01692 | 223 | CC_csv | [3.124860E-03, 1.327048E-04, 2.571575E-06, 2.306461E+02, -3.390986E-01, -6.099628E+01, 4.525786E+00]
CE07SHSM-RID27-04-DOSTAD000 | N00271 | CE07SHSM-00003 | 3 | A01692 | 223 | CC_conc_coef | [-1.679901E+00, 1.096305E+00] | [offset, slope]
CE07SHSM-RID27-02-FLORTD000 | N00271 | CE07SHSM-00003 | 3 | A01431 | 1123 | CC_dark_counts_volume_scatter | 50
CE07SHSM-RID27-02-FLORTD000 | N00271 | CE07SHSM-00003 | 3 | A01431 | 1123 | CC_scale_factor_volume_scatter | 1.858e-06
CE07SHSM-RID27-02-FLORTD000 | N00271 | CE07SHSM-00003 | 3 | A01431 | 1123 | CC_dark_counts_chlorophyll_a | 48
CE07SHSM-RID27-02-FLORTD000 | N00271 | CE07SHSM-00003 | 3 | A01431 | 1123 | CC_scale_factor_chlorophyll_a | 0.0115
CE07SHSM-RID27-02-FLORTD000 | N00271 | CE07SHSM-00003 | 3 | A01431 | 1123 | CC_dark_counts_cdom | 46
CE07SHSM-RID27-02-FLORTD000 | N00271 | CE07SHSM-00003 | 3 | A01431 | 1123 | CC_scale_factor_cdom | 0.0734
CE07SHSM-RID27-02-FLORTD000 | N00271 | CE07SHSM-00003 | 3 | A01431 | 1123 | CC_scattering_angle | 124 | Constant; not 117
CE07SHSM-RID27-02-FLORTD000 | N00271 | CE07SHSM-00003 | 3 | A01431 | 1123 | CC_measurement_wavelength | 700 | Constant
CE07SHSM-RID27-02-FLORTD000 | N00271 | CE07SHSM-00003 | 3 | A01431 | 1123 | CC_angular_resolution | 1.076 | Constant; not 1.08
CE07SHSM-RID27-02-FLORTD000 | N00271 | CE07SHSM-00003 | 3 | A01431 | 1123 | CC_depolarization_ratio | 0.039 | Constant
CE07SHSM-RID26-07-NUTNRB000 | N00271 | CE07SHSM-00003 | 3 | A01779 | 255 | CC_lower_wavelength_limit_for_spectra_fit | 217 | Constant
CE07SHSM-RID26-07-NUTNRB000 | N00271 | CE07SHSM-00003 | 3 | A01779 | 255 | CC_upper_wavelength_limit_for_spectra_fit | 240 | Constant
CE07SHSM-RID26-07-NUTNRB000 | N00271 | CE07SHSM-00003 | 3 | A01779 | 255 | CC_cal_temp | 20.01
CE07SHSM-RID26-07-NUTNRB000 | N00271 | CE07SHSM-00003 | 3 | A01779 | 255 | CC_wl | [191.05, 191.84, 192.62, 193.41, 194.19, 194.98, 195.77, 196.56, 197.34, 198.13, 198.92, 199.71, 200.50, 201.29, 202.08, 202.87, 203.66, 204.45, 205.24, 206.03, 206.82, 207.61, 208.40, 209.20, 209.99, 210.78, 211.57, 212.37, 213.16, 213.95, 214.75, 215.54, 216.34, 217.13, 217.93, 218.72, 219.52, 220.31, 221.11, 221.90, 222.70, 223.50, 224.29, 225.09, 225.89, 226.69, 227.48, 228.28, 229.08, 229.88, 230.68, 231.48, 232.27, 233.07, 233.87, 234.67, 235.47, 236.27, 237.07, 237.87, 238.67, 239.48, 240.28, 241.08, 241.88, 242.68, 243.48, 244.29, 245.09, 245.89, 246.69, 247.50, 248.30, 249.10, 249.91, 250.71, 251.51, 252.32, 253.12, 253.92, 254.73, 255.53, 256.34, 257.14, 257.95, 258.75, 259.56, 260.36, 261.17, 261.98, 262.78, 263.59, 264.39, 265.20, 266.01, 266.81, 267.62, 268.43, 269.23, 270.04, 270.85, 271.66, 272.46, 273.27, 274.08, 274.89, 275.69, 276.50, 277.31, 278.12, 278.93, 279.74, 280.55, 281.35, 282.16, 282.97, 283.78, 284.59, 285.40, 286.21, 287.02, 287.83, 288.64, 289.45, 290.26, 291.07, 291.88, 292.69, 293.50, 294.31, 295.12, 295.93, 296.74, 297.55, 298.36, 299.17, 299.98, 300.79, 301.60, 302.41, 303.22, 304.03, 304.85, 305.66, 306.47, 307.28, 308.09, 308.90, 309.71, 310.52, 311.33, 312.15, 312.96, 313.77, 314.58, 315.39, 316.20, 317.01, 317.83, 318.64, 319.45, 320.26, 321.07, 321.88, 322.70, 323.51, 324.32, 325.13, 325.94, 326.75, 327.56, 328.38, 329.19, 330.00, 330.81, 331.62, 332.43, 333.25, 334.06, 334.87, 335.68, 336.49, 337.30, 338.12, 338.93, 339.74, 340.55, 341.36, 342.17, 342.98, 343.79, 344.61, 345.42, 346.23, 347.04, 347.85, 348.66, 349.47, 350.28, 351.09, 351.90, 352.71, 353.52, 354.34, 355.15, 355.96, 356.77, 357.58, 358.39, 359.20, 360.01, 360.82, 361.63, 362.44, 363.25, 364.06, 364.87, 365.68, 366.48, 367.29, 368.10, 368.91, 369.72, 370.53, 371.34, 372.15, 372.96, 373.76, 374.57, 375.38, 376.19, 377.00, 377.81, 378.61, 379.42, 380.23, 381.04, 381.84, 382.65, 383.46, 384.26, 385.07, 385.88, 386.68, 387.49, 388.30, 389.10, 389.91, 390.71, 391.52, 392.33, 393.13, 393.94, 394.74, 395.55, 396.35]
CE07SHSM-RID26-07-NUTNRB000 | N00271 | CE07SHSM-00003 | 3 | A01779 | 255 | CC_eno3 | [-0.00019146, -0.01766247, 0.01552470, -0.00018179, -0.00017859, -0.00017535, -0.00457439, -0.00120369, -0.01961945, -0.01279118, -0.00183286, 0.00694396, -0.00455500, -0.00098507, 0.00072282, 0.01345870, 0.00598955, 0.00071548, -0.00272179, 0.00093377, 0.00097829, 0.00257210, 0.00419747, 0.00608113, 0.00666948, 0.00661449, 0.00658782, 0.00634259, 0.00618458, 0.00585389, 0.00555665, 0.00523550, 0.00491711, 0.00460258, 0.00426111, 0.00391801, 0.00360972, 0.00328419, 0.00298144, 0.00268167, 0.00241072, 0.00215499, 0.00190259, 0.00166813, 0.00146334, 0.00127735, 0.00110253, 0.00094418, 0.00080627, 0.00068304, 0.00057274, 0.00048522, 0.00040414, 0.00032955, 0.00026693, 0.00022034, 0.00017453, 0.00013178, 0.00010992, 0.00008439, 0.00006542, 0.00004310, 0.00003116, 0.00001881, 0.00000994, 0.00000100, -0.00000359, -0.00000035, -0.00000738, -0.00001282, -0.00001711, -0.00001314, -0.00001396, -0.00001219, -0.00001016, -0.00001080, -0.00000525, -0.00000196, -0.00000153, -0.00000090, 0.00001226, 0.00001104, -0.00000159, 0.00000542, 0.00000935, 0.00000711, 0.00000665, 0.00000821, 0.00002606, 0.00002714, 0.00002915, 0.00003522, 0.00003925, 0.00004203, 0.00004578, 0.00003805, 0.00004229, 0.00005028, 0.00005955, 0.00006119, 0.00005744, 0.00006771, 0.00006698, 0.00007587, 0.00007233, 0.00007296, 0.00007758, 0.00008167, 0.00007574, 0.00008921, 0.00010733, 0.00011297, 0.00011734, 0.00010960, 0.00012000, 0.00012134, 0.00012031, 0.00012804, 0.00013281, 0.00013723, 0.00015130, 0.00013864, 0.00015313, 0.00016304, 0.00016383, 0.00016292, 0.00016612, 0.00017563, 0.00019033, 0.00018355, 0.00018476, 0.00019053, 0.00020587, 0.00020179, 0.00020009, 0.00020005, 0.00022060, 0.00020836, 0.00021628, 0.00021522, 0.00023375, 0.00022874, 0.00023592, 0.00023343, 0.00023794, 0.00025190, 0.00023920, 0.00024741, 0.00025137, 0.00026200, 0.00026095, 0.00025148, 0.00025484, 0.00026191, 0.00026200, 0.00026815, 0.00026509, 0.00027210, 0.00027821, 0.00029114, 0.00028453, 0.00028434, 0.00030826, 0.00030705, 0.00030944, 0.00030566, 0.00031806, 0.00031484, 0.00029984, 0.00031522, 0.00030792, 0.00032140, 0.00033901, 0.00033618, 0.00033045, 0.00033101, 0.00035459, 0.00032719, 0.00036030, 0.00036215, 0.00036607, 0.00035867, 0.00035212, 0.00035170, 0.00036067, 0.00035386, 0.00036208, 0.00036270, 0.00039084, 0.00039941, 0.00038466, 0.00039892, 0.00040766, 0.00040290, 0.00040266, 0.00039319, 0.00039741, 0.00041205, 0.00043022, 0.00042060, 0.00042612, 0.00043624, 0.00044290, 0.00042237, 0.00041577, 0.00044739, 0.00042859, 0.00043247, 0.00043632, 0.00044643, 0.00047455, 0.00045928, 0.00043943, 0.00044542, 0.00045558, 0.00046749, 0.00046241, 0.00046883, 0.00048732, 0.00050201, 0.00051239, 0.00050042, 0.00048229, 0.00052883, 0.00054957, 0.00049575, 0.00048993, 0.00051491, 0.00053116, 0.00048305, 0.00048055, 0.00054977, 0.00056352, 0.00052518, 0.00050342, 0.00048926, 0.00054814, 0.00056465, 0.00054549, 0.00056518, 0.00056018, 0.00057572, 0.00055740, 0.00055221, 0.00058978, 0.00058202, 0.00055735, 0.00049585, 0.00059062, 0.00062489, 0.00066777, 0.00063712, 0.00062524, 0.00067023, 0.00063599, 0.00063927]
CE07SHSM-RID26-07-NUTNRB000 | N00271 | CE07SHSM-00003 | 3 | A01779 | 255 | CC_eswa | [-0.00051144, 0.02809123, 0.00747022, 0.02820765, -0.00049501, -0.00049087, 0.01980149, 0.01106796, 0.03278887, 0.01820241, 0.01909746, 0.02761783, 0.05409710, 0.05448127, 0.06325332, 0.06028296, 0.06598551, 0.06842854, 0.07052781, 0.06718337, 0.06547341, 0.06111799, 0.05445991, 0.04775982, 0.04086770, 0.03449257, 0.02867051, 0.02365148, 0.01934416, 0.01576993, 0.01276777, 0.01027721, 0.00823458, 0.00655487, 0.00520600, 0.00411193, 0.00322170, 0.00251918, 0.00196811, 0.00153520, 0.00119135, 0.00092731, 0.00074009, 0.00058003, 0.00046457, 0.00036393, 0.00030774, 0.00024652, 0.00020110, 0.00016762, 0.00013830, 0.00012234, 0.00010545, 0.00008514, 0.00007264, 0.00006711, 0.00005792, 0.00004621, 0.00003616, 0.00003471, 0.00002686, 0.00002041, 0.00001397, 0.00000954, 0.00000926, 0.00000856, -0.00000195, -0.00000470, -0.00000164, -0.00000131, 0.00000290, -0.00001062, -0.00000749, -0.00000868, -0.00000917, -0.00001238, -0.00001290, -0.00000867, 0.00000264, -0.00000333, -0.00000588, -0.00000754, 0.00001834, 0.00000504, 0.00000195, 0.00000959, 0.00001448, 0.00002010, 0.00000915, 0.00001182, 0.00002376, 0.00001702, 0.00001416, 0.00001961, 0.00002068, 0.00002701, 0.00002245, 0.00003072, 0.00003157, 0.00003220, 0.00003450, 0.00003747, 0.00003689, 0.00004506, 0.00003449, 0.00003927, 0.00005208, 0.00005002, 0.00006671, 0.00005599, 0.00004659, 0.00006053, 0.00005169, 0.00005377, 0.00006109, 0.00006065, 0.00007781, 0.00007573, 0.00006605, 0.00006515, 0.00007258, 0.00008436, 0.00008562, 0.00007509, 0.00008582, 0.00009984, 0.00009214, 0.00010101, 0.00009149, 0.00010351, 0.00010578, 0.00011257, 0.00009737, 0.00012860, 0.00012546, 0.00013144, 0.00011927, 0.00014613, 0.00015275, 0.00014287, 0.00013353, 0.00015044, 0.00015750, 0.00016533, 0.00017455, 0.00015876, 0.00018452, 0.00017861, 0.00017918, 0.00017535, 0.00018455, 0.00019302, 0.00019199, 0.00019573, 0.00020070, 0.00021781, 0.00021081, 0.00021793, 0.00022592, 0.00022931, 0.00023103, 0.00022847, 0.00021210, 0.00025378, 0.00025149, 0.00025491, 0.00023546, 0.00026328, 0.00027502, 0.00026644, 0.00027524, 0.00028517, 0.00027113, 0.00028390, 0.00028819, 0.00028593, 0.00029891, 0.00032355, 0.00029230, 0.00028219, 0.00029865, 0.00032380, 0.00033371, 0.00031581, 0.00036253, 0.00035530, 0.00036396, 0.00035516, 0.00034336, 0.00033910, 0.00036316, 0.00035621, 0.00037252, 0.00037713, 0.00038823, 0.00040878, 0.00038689, 0.00036469, 0.00037174, 0.00042464, 0.00041167, 0.00039871, 0.00040875, 0.00042999, 0.00042795, 0.00042446, 0.00041950, 0.00044717, 0.00046106, 0.00045052, 0.00042038, 0.00041644, 0.00043668, 0.00043578, 0.00043150, 0.00043008, 0.00046515, 0.00044536, 0.00045920, 0.00044325, 0.00047581, 0.00047625, 0.00051555, 0.00045633, 0.00047605, 0.00055205, 0.00053766, 0.00051273, 0.00051162, 0.00052202, 0.00050362, 0.00048910, 0.00047877, 0.00052368, 0.00053900, 0.00053941, 0.00053697, 0.00053980, 0.00057060, 0.00055345, 0.00056180, 0.00054016, 0.00059090, 0.00054358, 0.00054815, 0.00055584, 0.00064327, 0.00067506, 0.00061531, 0.00057719, 0.00061090, 0.00060656, 0.00061059, 0.00058559, 0.00066984, 0.00067403]
CE07SHSM-RID26-07-NUTNRB000 | N00271 | CE07SHSM-00003 | 3 | A01779 | 255 | CC_di | [22.73231663, 26.13972404, 27.95453885, 26.02861293, 27.65824256, 27.95453885, 30.62120552, 32.91750182, 36.62120552, 61.95453885, 173.47305737, 525.84342774, 1355.84342774, 2837.84342774, 4864.36194626, 7073.25083515, 9087.28787219, 10804.73231663, 12241.10268700, 13544.06564996, 14823.13972404, 16168.51009441, 17639.02861293, 19314.39898330, 21200.65824256, 23340.62120552, 25748.02861293, 28386.28787219, 31204.21379811, 34108.32490922, 36925.62120552, 39532.54713145, 41700.02861293, 43244.54713145, 44087.06564996, 44145.10268700, 43461.25083515, 42181.80639070, 40487.43602033, 38598.28787219, 36726.58416848, 34995.51009441, 33494.21379811, 32325.13972404, 31458.32490922, 30897.80639070, 30687.25083515, 30775.43602033, 31163.95453885, 31859.02861293, 32806.84342774, 34029.76935367, 35506.39898330, 37151.80639070, 38967.69527959, 40894.32490922, 42813.17676107, 44666.99157589, 46391.13972404, 47820.17676107, 48879.32490922, 49490.95453885, 49580.65824256, 49184.58416848, 48257.39898330, 46868.84342774, 45178.73231663, 43248.13972404, 41193.25083515, 39132.62120552, 37161.91750182, 35287.76935367, 33609.36194626, 32090.02861293, 30754.47305737, 29609.73231663, 28621.69527959, 27772.25083515, 27090.88046478, 26541.84342774, 26122.13972404, 25844.99157589, 25674.51009441, 25630.32490922, 25699.76935367, 25876.62120552, 26154.43602033, 26543.13972404, 26992.02861293, 27521.02861293, 28098.43602033, 28692.84342774, 29295.84342774, 29840.17676107, 30319.73231663, 30678.47305737, 30888.25083515, 30883.28787219, 30685.73231663, 30271.32490922, 29624.65824256, 28811.65824256, 27842.54713145, 26760.73231663, 25651.28787219, 24518.10268700, 23409.69527959, 22369.95453885, 21394.62120552, 20502.76935367, 19710.54713145, 19021.73231663, 18412.69527959, 17902.99157589, 17460.36194626, 17113.51009441, 16859.06564996, 16658.76935367, 16538.13972404, 16499.69527959, 16521.06564996, 16612.95453885, 16775.25083515, 16994.13972404, 17267.28787219, 17612.84342774, 18000.51009441, 18449.21379811, 18929.80639070, 19435.99157589, 19984.06564996, 20546.39898330, 21113.95453885, 21695.73231663, 22267.84342774, 22804.91750182, 23329.28787219, 23805.17676107, 24226.65824256, 24607.58416848, 24906.21379811, 25110.69527959, 25244.51009441, 25274.54713145, 25188.47305737, 25025.21379811, 24753.43602033, 24401.10268700, 23972.13972404, 23464.17676107, 22909.80639070, 22319.25083515, 21695.10268700, 21045.32490922, 20404.58416848, 19753.62120552, 19130.36194626, 18530.91750182, 17958.25083515, 17421.43602033, 16919.69527959, 16451.25083515, 16027.06564996, 15625.47305737, 15226.99157589, 14853.32490922, 14498.84342774, 14154.54713145, 13833.10268700, 13511.88046478, 13205.25083515, 12929.17676107, 12671.54713145, 12438.43602033, 12233.65824256, 12020.65824256, 11829.73231663, 11655.88046478, 11491.73231663, 11345.06564996, 11209.39898330, 11068.95453885, 10943.39898330, 10817.02861293, 10704.02861293, 10597.47305737, 10510.88046478, 10423.06564996, 10334.28787219, 10252.54713145, 10180.69527959, 10115.84342774, 10063.73231663, 10012.43602033, 9976.80639070, 9936.54713145, 9882.25083515, 9835.80639070, 9797.32490922, 9756.02861293, 9721.10268700, 9669.62120552, 9612.13972404, 9556.25083515, 9486.76935367, 9412.47305737, 9328.36194626, 9227.99157589, 9118.65824256, 9000.73231663, 8871.13972404, 8721.51009441, 8569.32490922, 8403.88046478, 8230.95453885, 8055.54713145, 7876.39898330, 7699.58416848, 7530.36194626, 7355.54713145, 7169.84342774, 6957.17676107, 6735.95453885, 6520.73231663, 6314.10268700, 6134.76935367, 5974.65824256, 5827.95453885, 5689.95453885, 5564.80639070, 5447.02861293, 5337.36194626, 5252.88046478, 5185.80639070, 5114.76935367, 5017.10268700, 4893.32490922, 4768.13972404, 4665.43602033, 4570.80639070, 4478.02861293, 4397.25083515, 4324.47305737, 4263.99157589, 4221.65824256, 4181.54713145, 4131.02861293, 4076.65824256, 4034.06564996, 4025.43602033, 4016.51009441, 3938.99157589, 3749.84342774, 3436.58416848, 3086.36194626, 3086.36194626]
CE07SHSM-RID27-01-OPTAAD000 | N00271 | CE07SHSM-00003 | 3 | N00678 | ACS-171 | CC_cwlngth | [400.0, 403.5, 406.6, 410.1, 413.2, 416.7, 420.1, 424.4, 428.5, 432.5, 436.1, 440.0, 444.2, 448.1, 452.5, 456.4, 460.4, 464.8, 469.2, 474.1, 478.5, 483.4, 487.4, 491.8, 496.1, 500.3, 505.0, 509.4, 514.4, 519.1, 523.7, 528.2, 532.2, 536.5, 540.8, 545.1, 549.9, 553.8, 558.1, 562.5, 567.1, 570.8, 574.7, 579.0, 582.5, 586.6, 590.7, 595.4, 599.8, 604.1, 608.3, 613.2, 617.7, 622.4, 626.2, 630.2, 634.5, 638.8, 643.0, 647.3, 651.9, 656.2, 660.6, 664.9, 669.3, 673.7, 678.0, 681.7, 685.9, 689.7, 693.9, 697.5, 701.3, 705.0, 708.9, 712.9, 716.6, 720.3, 724.3, 727.3, 731.5, 735.0]
CE07SHSM-RID27-01-OPTAAD000 | N00271 | CE07SHSM-00003 | 3 | N00678 | ACS-171 | CC_ccwo | [0.175361, 0.315764, 0.452905, 0.581819, 0.705978, 0.815288, 0.912193, 1.019050, 1.112405, 1.206880, 1.297456, 1.364990, 1.439325, 1.508838, 1.576463, 1.631692, 1.684359, 1.738988, 1.790748, 1.837715, 1.878489, 1.921295, 1.958989, 1.992952, 2.023642, 2.056873, 2.081261, 2.103608, 2.126539, 2.149421, 2.159510, 2.178640, 2.194271, 2.206297, 2.217173, 2.230013, 2.241268, 2.253738, 2.259662, 2.262524, 2.273422, 2.272358, 2.266662, 2.267407, 2.260651, 2.246476, 2.223539, 2.198182, 2.171971, 2.148385, 2.137243, 2.125531, 2.122010, 2.122061, 2.118969, 2.108665, 2.102171, 2.098840, 2.088334, 2.074536, 2.058969, 2.042738, 2.024315, 2.007861, 1.997528, 1.989826, 1.976224, 1.955571, 1.932719, 1.899324, 1.852446, 1.796738, 1.730249, 1.645153, 1.535200, 1.402694, 1.246024, 1.052767, 0.827238, 0.588802, 0.333095, 0.119133]
CE07SHSM-RID27-01-OPTAAD000 | N00271 | CE07SHSM-00003 | 3 | N00678 | ACS-171 | CC_tcal | 20.4
CE07SHSM-RID27-01-OPTAAD000 | N00271 | CE07SHSM-00003 | 3 | N00678 | ACS-171 | CC_tbins | [0.577145, 1.316502, 2.466029, 3.480667, 4.499412, 5.486071, 6.494231, 7.504348, 8.517826, 9.496538, 10.492222, 11.486897, 12.501852, 13.511250, 14.504444, 15.488750, 16.488214, 17.500385, 18.493333, 19.486087, 20.496818, 21.516667, 22.530938, 23.475312, 24.487188, 25.480690, 26.500769, 27.490417, 28.484091, 29.479000, 30.473500, 31.500000, 32.515882, 33.499412, 34.516316]
CE07SHSM-RID27-01-OPTAAD000 | N00271 | CE07SHSM-00003 | 3 | N00678 | ACS-171 | CC_awlngth | [398.7, 402.3, 405.5, 408.7, 411.8, 415.0, 418.5, 422.4, 426.9, 430.6, 434.3, 438.0, 442.1, 446.2, 450.6, 454.6, 458.7, 462.7, 467.1, 471.5, 476.1, 480.8, 485.3, 489.5, 493.5, 498.2, 502.4, 506.9, 511.6, 516.5, 520.8, 525.3, 529.6, 533.7, 538.0, 542.3, 546.8, 551.2, 555.7, 559.9, 564.4, 568.3, 572.2, 576.4, 580.2, 584.4, 588.3, 592.7, 597.2, 601.4, 606.0, 610.5, 615.0, 619.7, 624.0, 627.9, 632.2, 636.5, 640.5, 645.0, 649.4, 653.9, 658.2, 662.6, 666.9, 671.4, 675.7, 679.8, 683.8, 687.6, 691.6, 695.7, 699.7, 703.6, 707.1, 710.7, 714.5, 718.2, 722.2, 726.0, 729.6, 732.6]
CE07SHSM-RID27-01-OPTAAD000 | N00271 | CE07SHSM-00003 | 3 | N00678 | ACS-171 | CC_acwo | [0.222161, 0.445949, 0.633857, 0.781909, 0.903130, 1.002134, 1.089211, 1.173405, 1.248444, 1.319714, 1.386370, 1.445794, 1.503823, 1.562400, 1.615427, 1.666873, 1.718717, 1.769026, 1.817494, 1.863594, 1.905790, 1.948152, 1.987464, 2.025206, 2.061982, 2.095665, 2.126506, 2.154769, 2.181538, 2.207745, 2.234791, 2.262229, 2.286478, 2.310391, 2.332445, 2.352712, 2.371546, 2.388733, 2.405387, 2.421242, 2.435449, 2.446760, 2.456910, 2.462813, 2.463997, 2.464114, 2.455565, 2.441391, 2.422855, 2.407072, 2.399544, 2.400310, 2.404642, 2.409015, 2.412459, 2.416364, 2.420345, 2.421837, 2.422485, 2.421147, 2.415923, 2.406774, 2.396723, 2.389552, 2.385716, 2.382151, 2.376842, 2.368172, 2.353771, 2.331799, 2.300199, 2.257949, 2.203055, 2.133140, 2.043254, 1.928763, 1.790705, 1.621454, 1.420114, 1.194795, 0.948803, 0.704599]
CE07SHSM-RID27-01-OPTAAD000 | N00271 | CE07SHSM-00003 | 3 | N00678 | ACS-171 | CC_taarray | SheetRef:ACS171_CC_taarray
CE07SHSM-RID27-01-OPTAAD000 | N00271 | CE07SHSM-00003 | 3 | N00678 | ACS-171 | CC_tcarray | SheetRef:ACS171_CC_tcarray
CE07SHSM-RID26-06-PHSEND000 | N00271 | CE07SHSM-00003 | 3 | A00262 | P0168 | CC_ea434 | 17372
CE07SHSM-RID26-06-PHSEND000 | N00271 | CE07SHSM-00003 | 3 | A00262 | P0168 | CC_ea578 | 94.1
CE07SHSM-RID26-06-PHSEND000 | N00271 | CE07SHSM-00003 | 3 | A00262 | P0168 | CC_eb434 | 2284
CE07SHSM-RID26-06-PHSEND000 | N00271 | CE07SHSM-00003 | 3 | A00262 | P0168 | CC_eb578 | 38676
CE07SHSM-RID26-06-PHSEND000 | N00271 | CE07SHSM-00003 | 3 | A00262 | P0168 | CC_ind_off | 0
CE07SHSM-RID26-06-PHSEND000 | N00271 | CE07SHSM-00003 | 3 | A00262 | P0168 | CC_ind_slp | 1
CE07SHSM-RID26-06-PHSEND000 | N00271 | CE07SHSM-00003 | 3 | A00262 | P0168 | CC_psal | 35 | DELETE: use salinity from co-located CTDBP
CE07SHSM-RID26-08-SPKIRB000 | N00271 | CE07SHSM-00003 | 3 | A00095 | 248 | CC_immersion_factor | [1.368, 1.410, 1.365, 1.354, 1.372, 1.322, 1.347]
CE07SHSM-RID26-08-SPKIRB000 | N00271 | CE07SHSM-00003 | 3 | A00095 | 248 | CC_offset | [2147616327.9, 2146764693.3, 2147876603.1, 2147748462.3, 2147043321.7, 2147185526.6, 2147854064.1]
CE07SHSM-RID26-08-SPKIRB000 | N00271 | CE07SHSM-00003 | 3 | A00095 | 248 | CC_scale | [2.03431301185e-007, 2.0493111075e-007, 1.96858876099e-007, 2.08968813712e-007, 2.29025060626e-007, 2.13854723753e-007, 2.09744942982e-007]
CE07SHSM-RID26-04-VELPTA000 | N00271 | CE07SHSM-00003 | 3 | A01751 | AQD 11405 | CC_lat | 46.9895
CE07SHSM-RID26-04-VELPTA000 | N00271 | CE07SHSM-00003 | 3 | A01751 | AQD 11405 | CC_lon | -124.5688
CE07SHSM-MFD35-04-ADCPTC000 | N00271 | CE07SHSM-00003 | 3 | A01055 | 19000 | CC_depth | 88000 | nominal depth [mm] NOT NEEDED FOR ENDURANCE
CE07SHSM-MFD35-04-ADCPTC000 | N00271 | CE07SHSM-00003 | 3 | A01055 | 19000 | CC_lat | 46.9895
CE07SHSM-MFD35-04-ADCPTC000 | N00271 | CE07SHSM-00003 | 3 | A01055 | 19000 | CC_lon | -124.5688
CE07SHSM-MFD35-04-ADCPTC000 | N00271 | CE07SHSM-00003 | 3 | A01055 | 19000 | CC_scale_factor1 | 0.45
CE07SHSM-MFD35-04-ADCPTC000 | N00271 | CE07SHSM-00003 | 3 | A01055 | 19000 | CC_scale_factor2 | 0.45
CE07SHSM-MFD35-04-ADCPTC000 | N00271 | CE07SHSM-00003 | 3 | A01055 | 19000 | CC_scale_factor3 | 0.45
CE07SHSM-MFD35-04-ADCPTC000 | N00271 | CE07SHSM-00003 | 3 | A01055 | 19000 | CC_scale_factor4 | 0.45
CE07SHSM-MFD37-06-CAMDSA000 | N00271 | CE07SHSM-00003 | 3 | N00679 | 0484-6102-0109 | No Calibration Coefficient
CE07SHSM-MFD37-03-CTDBPC000 | N00271 | CE07SHSM-00003 | 3 | A01035 | 16-07241 | CC_lat | 46.9895
CE07SHSM-MFD37-03-CTDBPC000 | N00271 | CE07SHSM-00003 | 3 | A01035 | 16-07241 | CC_lon | -124.5688
CE07SHSM-MFD37-03-CTDBPC000 | N00271 | CE07SHSM-00003 | 3 | A01035 | 16-07241 | CC_a0 | 0.0012307
CE07SHSM-MFD37-03-CTDBPC000 | N00271 | CE07SHSM-00003 | 3 | A01035 | 16-07241 | CC_a1 | 0.00028199
CE07SHSM-MFD37-03-CTDBPC000 | N00271 | CE07SHSM-00003 | 3 | A01035 | 16-07241 | CC_a2 | -1.9154e-06
CE07SHSM-MFD37-03-CTDBPC000 | N00271 | CE07SHSM-00003 | 3 | A01035 | 16-07241 | CC_a3 | 2.148e-07
CE07SHSM-MFD37-03-CTDBPC000 | N00271 | CE07SHSM-00003 | 3 | A01035 | 16-07241 | CC_ptempa0 | -62.2892
CE07SHSM-MFD37-03-CTDBPC000 | N00271 | CE07SHSM-00003 | 3 | A01035 | 16-07241 | CC_ptempa1 | 53.315
CE07SHSM-MFD37-03-CTDBPC000 | N00271 | CE07SHSM-00003 | 3 | A01035 | 16-07241 | CC_ptempa2 | -0.26606
CE07SHSM-MFD37-03-CTDBPC000 | N00271 | CE07SHSM-00003 | 3 | A01035 | 16-07241 | CC_ptca0 | 524096.69
CE07SHSM-MFD37-03-CTDBPC000 | N00271 | CE07SHSM-00003 | 3 | A01035 | 16-07241 | CC_ptca1 | 4.7759
CE07SHSM-MFD37-03-CTDBPC000 | N00271 | CE07SHSM-00003 | 3 | A01035 | 16-07241 | CC_ptca2 | -0.20367
CE07SHSM-MFD37-03-CTDBPC000 | N00271 | CE07SHSM-00003 | 3 | A01035 | 16-07241 | CC_ptcb0 | 24.931
CE07SHSM-MFD37-03-CTDBPC000 | N00271 | CE07SHSM-00003 | 3 | A01035 | 16-07241 | CC_ptcb1 | -0.0006
CE07SHSM-MFD37-03-CTDBPC000 | N00271 | CE07SHSM-00003 | 3 | A01035 | 16-07241 | CC_ptcb2 | 0
CE07SHSM-MFD37-03-CTDBPC000 | N00271 | CE07SHSM-00003 | 3 | A01035 | 16-07241 | CC_pa0 | 0.0034284
CE07SHSM-MFD37-03-CTDBPC000 | N00271 | CE07SHSM-00003 | 3 | A01035 | 16-07241 | CC_pa1 | 0.00048944
CE07SHSM-MFD37-03-CTDBPC000 | N00271 | CE07SHSM-00003 | 3 | A01035 | 16-07241 | CC_pa2 | -6.1809e-12
CE07SHSM-MFD37-03-CTDBPC000 | N00271 | CE07SHSM-00003 | 3 | A01035 | 16-07241 | CC_g | -0.98554
CE07SHSM-MFD37-03-CTDBPC000 | N00271 | CE07SHSM-00003 | 3 | A01035 | 16-07241 | CC_h | 0.15121
CE07SHSM-MFD37-03-CTDBPC000 | N00271 | CE07SHSM-00003 | 3 | A01035 | 16-07241 | CC_i | -0.00040885
CE07SHSM-MFD37-03-CTDBPC000 | N00271 | CE07SHSM-00003 | 3 | A01035 | 16-07241 | CC_j | 5.2862e-05
CE07SHSM-MFD37-03-CTDBPC000 | N00271 | CE07SHSM-00003 | 3 | A01035 | 16-07241 | CC_cpcor | -9.57e-08
CE07SHSM-MFD37-03-CTDBPC000 | N00271 | CE07SHSM-00003 | 3 | A01035 | 16-07241 | CC_ctcor | 3.25e-06
CE07SHSM-MFD37-03-DOSTAD000 | N00271 | CE07SHSM-00003 | 3 | A01689 | 221 | CC_lat | 46.9895
CE07SHSM-MFD37-03-DOSTAD000 | N00271 | CE07SHSM-00003 | 3 | A01689 | 221 | CC_lon | -124.5688
CE07SHSM-MFD37-03-DOSTAD000 | N00271 | CE07SHSM-00003 | 3 | A01689 | 221 | CC_csv | [3.150391E-03, 1.335407E-04, 2.536467E-06, 2.325163E+02, -3.406448E-01, -5.622847E+01, 4.554733E+00]
CE07SHSM-MFD37-03-DOSTAD000 | N00271 | CE07SHSM-00003 | 3 | A01689 | 221 | CC_conc_coef | [-1.246493E+00, 1.092881E+00] | 1st cal, so default values for offset and slope
CE07SHSM-MFD37-01-OPTAAD000 | N00271 | CE07SHSM-00003 | 3 | A01056 | ACS-149 | CC_cwlngth | [400.0, 403.7, 407.3, 410.9, 414.2, 418.2, 422.8, 427.0, 431.1, 434.8, 438.9, 443.2, 447.9, 452.3, 456.9, 461.0, 465.5, 470.1, 474.8, 479.7, 484.5, 488.8, 493.0, 497.5, 502.1, 506.8, 511.4, 516.3, 521.1, 525.8, 530.1, 534.4, 538.7, 542.8, 547.5, 551.9, 556.5, 561.0, 565.4, 569.6, 573.7, 577.5, 581.2, 585.2, 589.6, 594.2, 598.8, 603.5, 608.2, 613.0, 617.5, 622.0, 626.5, 630.9, 635.4, 639.8, 644.5, 648.9, 653.4, 658.1, 662.8, 667.5, 671.9, 676.2, 680.4, 684.8, 688.9, 693.1, 697.1, 701.2, 705.0, 708.9, 712.9, 716.8, 720.6, 724.5, 728.1, 731.9, 735.3, 739.3]
CE07SHSM-MFD37-01-OPTAAD000 | N00271 | CE07SHSM-00003 | 3 | A01056 | ACS-149 | CC_ccwo | [0.461474, 0.527967, 0.582696, 0.631188, 0.672560, 0.713697, 0.744486, 0.777250, 0.810718, 0.835127, 0.861878, 0.890630, 0.911738, 0.932007, 0.952630, 0.968427, 0.986785, 1.005157, 1.019293, 1.034818, 1.047988, 1.060046, 1.071048, 1.082800, 1.091481, 1.098367, 1.104956, 1.111182, 1.117928, 1.124911, 1.132600, 1.138706, 1.145264, 1.151843, 1.157285, 1.163153, 1.168798, 1.170934, 1.175083, 1.176287, 1.176061, 1.171728, 1.164471, 1.151951, 1.133552, 1.110661, 1.083060, 1.062472, 1.051207, 1.047534, 1.047231, 1.044318, 1.043995, 1.042595, 1.039842, 1.036873, 1.031829, 1.021753, 1.009068, 0.995052, 0.983860, 0.977190, 0.971919, 0.963588, 0.951083, 0.930806, 0.903438, 0.865158, 0.813916, 0.749123, 0.667694, 0.565587, 0.435078, 0.277488, 0.092814, -0.126734, -0.374497, -0.619712, -0.838400, -1.004700]
CE07SHSM-MFD37-01-OPTAAD000 | N00271 | CE07SHSM-00003 | 3 | A01056 | ACS-149 | CC_tcal | 18
CE07SHSM-MFD37-01-OPTAAD000 | N00271 | CE07SHSM-00003 | 3 | A01056 | ACS-149 | CC_tbins | [1.312691, 2.425096, 3.470513, 4.480725, 5.482222, 6.472353, 7.486667, 8.522581, 9.506571, 10.504194, 11.500000, 12.478750, 13.487500, 14.475217, 15.494348, 16.476190, 17.486190, 18.551923, 19.500370, 20.484348, 21.477727, 22.487727, 23.500952, 24.490000, 25.492632, 26.512222, 27.502353, 28.515625, 29.511875, 30.476429, 31.493571, 32.520000, 33.497500, 34.497778, 35.000000]
CE07SHSM-MFD37-01-OPTAAD000 | N00271 | CE07SHSM-00003 | 3 | A01056 | ACS-149 | CC_awlngth | [401.8, 405.3, 409.1, 412.1, 415.7, 419.9, 424.4, 428.6, 432.7, 436.6, 440.5, 445.1, 449.7, 454.3, 458.7, 462.7, 467.3, 471.9, 476.8, 481.7, 486.2, 490.6, 494.9, 499.5, 504.1, 508.8, 513.3, 518.2, 523.0, 527.5, 531.8, 536.0, 540.6, 544.7, 549.3, 554.0, 558.4, 563.0, 567.3, 571.3, 575.3, 579.3, 583.9, 588.3, 592.9, 597.2, 601.9, 606.5, 611.5, 616.0, 620.9, 625.0, 629.7, 634.0, 638.5, 643.0, 647.8, 652.2, 656.8, 661.6, 666.2, 670.5, 675.0, 679.6, 683.8, 687.9, 692.0, 696.2, 700.0, 703.9, 707.9, 712.0, 716.0, 719.8, 723.8, 727.3, 731.0, 734.6, 738.3, 742.3]
CE07SHSM-MFD37-01-OPTAAD000 | N00271 | CE07SHSM-00003 | 3 | A01056 | ACS-149 | CC_acwo | [0.338840, 0.503081, 0.600908, 0.652742, 0.673509, 0.680327, 0.679587, 0.676214, 0.672803, 0.671393, 0.672384, 0.673163, 0.675930, 0.680690, 0.687032, 0.694619, 0.703431, 0.712169, 0.722516, 0.733256, 0.745104, 0.756680, 0.767977, 0.778901, 0.789499, 0.799747, 0.810899, 0.823903, 0.838340, 0.852972, 0.867293, 0.881506, 0.894649, 0.906876, 0.918780, 0.930688, 0.942738, 0.954218, 0.963925, 0.971701, 0.976792, 0.978146, 0.967098, 0.959455, 0.945860, 0.929771, 0.918203, 0.916198, 0.921596, 0.929989, 0.939431, 0.948601, 0.957310, 0.965680, 0.973064, 0.978288, 0.980202, 0.978287, 0.974872, 0.973890, 0.976439, 0.980172, 0.982020, 0.979922, 0.971804, 0.955110, 0.928723, 0.890583, 0.838391, 0.769006, 0.677668, 0.560836, 0.415994, 0.240054, 0.031604, -0.204035, -0.443676, -0.657083, -0.821144, -0.930554]
CE07SHSM-MFD37-01-OPTAAD000 | N00271 | CE07SHSM-00003 | 3 | A01056 | ACS-149 | CC_taarray | SheetRef:ACS149_CC_taarray
CE07SHSM-MFD37-01-OPTAAD000 | N00271 | CE07SHSM-00003 | 3 | A01056 | ACS-149 | CC_tcarray | SheetRef:ACS149_CC_tcarray
CE07SHSM-MFD35-05-PCO2WB000 | N00271 | CE07SHSM-00003 | 3 | A01648 | C0147 | CC_cala | 0.067
CE07SHSM-MFD35-05-PCO2WB000 | N00271 | CE07SHSM-00003 | 3 | A01648 | C0147 | CC_calb | 0.5295
CE07SHSM-MFD35-05-PCO2WB000 | N00271 | CE07SHSM-00003 | 3 | A01648 | C0147 | CC_calc | -1.4259
CE07SHSM-MFD35-05-PCO2WB000 | N00271 | CE07SHSM-00003 | 3 | A01648 | C0147 | CC_calt | 14.5215
CE07SHSM-MFD35-05-PCO2WB000 | N00271 | CE07SHSM-00003 | 3 | A01648 | C0147 | CC_ea434 | 19706 | ea and eb coeffs are …
CE07SHSM-MFD35-05-PCO2WB000 | N00271 | CE07SHSM-00003 | 3 | A01648 | C0147 | CC_ea620 | 34 | … reagent bag specific.
CE07SHSM-MFD35-05-PCO2WB000 | N00271 | CE07SHSM-00003 | 3 | A01648 | C0147 | CC_eb434 | 3073
CE07SHSM-MFD35-05-PCO2WB000 | N00271 | CE07SHSM-00003 | 3 | A01648 | C0147 | CC_eb620 | 44327
CE07SHSM-MFD35-06-PHSEND000 | N00271 | CE07SHSM-00003 | 3 | A01042 | P0187 | CC_ea434 | 17372
CE07SHSM-MFD35-06-PHSEND000 | N00271 | CE07SHSM-00003 | 3 | A01042 | P0187 | CC_ea578 | 94.1
CE07SHSM-MFD35-06-PHSEND000 | N00271 | CE07SHSM-00003 | 3 | A01042 | P0187 | CC_eb434 | 2284
CE07SHSM-MFD35-06-PHSEND000 | N00271 | CE07SHSM-00003 | 3 | A01042 | P0187 | CC_eb578 | 38676
CE07SHSM-MFD35-06-PHSEND000 | N00271 | CE07SHSM-00003 | 3 | A01042 | P0187 | CC_ind_off | 0
CE07SHSM-MFD35-06-PHSEND000 | N00271 | CE07SHSM-00003 | 3 | A01042 | P0187 | CC_ind_slp | 1
CE07SHSM-MFD35-06-PHSEND000 | N00271 | CE07SHSM-00003 | 3 | A01042 | P0187 | CC_psal | 35 | DELETE: use salinity from co-located CTDBP
CE07SHSM-MFD35-02-PRESFB000 | N00271 | CE07SHSM-00003 | 3 | N00680 | 26-1384 | CC_c1 | 2042.489 | IDD for data recovered directly from
CE07SHSM-MFD35-02-PRESFB000 | N00271 | CE07SHSM-00003 | 3 | N00680 | 26-1384 | CC_c2 | 35.0195 | the PRESF instrument needs to be written
CE07SHSM-MFD35-02-PRESFB000 | N00271 | CE07SHSM-00003 | 3 | N00680 | 26-1384 | CC_c3 | -3565.966
CE07SHSM-MFD35-02-PRESFB000 | N00271 | CE07SHSM-00003 | 3 | N00680 | 26-1384 | CC_d1 | 0.029269
CE07SHSM-MFD35-02-PRESFB000 | N00271 | CE07SHSM-00003 | 3 | N00680 | 26-1384 | CC_d2 | 0
CE07SHSM-MFD35-02-PRESFB000 | N00271 | CE07SHSM-00003 | 3 | N00680 | 26-1384 | CC_offset_correction_factor | 0 | Constant
CE07SHSM-MFD35-02-PRESFB000 | N00271 | CE07SHSM-00003 | 3 | N00680 | 26-1384 | CC_pressure_offset_calibration_coefficient | -0.1914 | from SBE offset_correction pdf
CE07SHSM-MFD35-02-PRESFB000 | N00271 | CE07SHSM-00003 | 3 | N00680 | 26-1384 | CC_slope_correction_factor | 1 | Constant
CE07SHSM-MFD35-02-PRESFB000 | N00271 | CE07SHSM-00003 | 3 | N00680 | 26-1384 | CC_t1 | 27.7387
CE07SHSM-MFD35-02-PRESFB000 | N00271 | CE07SHSM-00003 | 3 | N00680 | 26-1384 | CC_t2 | 0.44549
CE07SHSM-MFD35-02-PRESFB000 | N00271 | CE07SHSM-00003 | 3 | N00680 | 26-1384 | CC_t3 | 18.2368
CE07SHSM-MFD35-02-PRESFB000 | N00271 | CE07SHSM-00003 | 3 | N00680 | 26-1384 | CC_t4 | 10.5606
CE07SHSM-MFD35-02-PRESFB000 | N00271 | CE07SHSM-00003 | 3 | N00680 | 26-1384 | CC_u0 | 5.8515
CE07SHSM-MFD35-02-PRESFB000 | N00271 | CE07SHSM-00003 | 3 | N00680 | 26-1384 | CC_y1 | -3919.956
CE07SHSM-MFD35-02-PRESFB000 | N00271 | CE07SHSM-00003 | 3 | N00680 | 26-1384 | CC_y2 | -11177.8
CE07SHSM-MFD35-02-PRESFB000 | N00271 | CE07SHSM-00003 | 3 | N00680 | 26-1384 | CC_y3 | 0
CE07SHSM-MFD35-02-PRESFB000 | N00271 | CE07SHSM-00003 | 3 | N00680 | 26-1384 | CC_b | 2796.2
CE07SHSM-MFD35-02-PRESFB000 | N00271 | CE07SHSM-00003 | 3 | N00680 | 26-1384 | CC_m | 41943
CE07SHSM-MFD35-01-VEL3DD000 | N00271 | CE07SHSM-00003 | 3 | A01620 | 11710 | CC_lat | 46.9895
CE07SHSM-MFD35-01-VEL3DD000 | N00271 | CE07SHSM-00003 | 3 | A01620 | 11710 | CC_lon | -124.5688
CE07SHSM-MFD37-07-ZPLSCC000 | N00271 | CE07SHSM-00003 | 3 | N00681 | 55079 | No Calibration Coefficient
CE07SHSM-SBC11-00-CPMENG000 | N00271 | CE07SHSM-00003 | 3 |  | 3703-00235-0002 | No Calibration Coefficient |  | CPM1, DC11, DC12
CE07SHSM-SBD11-00-DCLENG000 | N00271 | CE07SHSM-00003 | 3 |  | 3703-00235-0002 | No Calibration Coefficient |  | DCL11
CE07SHSM-SBD12-00-DCLENG000 | N00271 | CE07SHSM-00003 | 3 |  | 3703-00235-0002 | No Calibration Coefficient |  | DCL12
CE07SHSM-RIC21-00-CPMENG000 | N00271 | CE07SHSM-00003 | 3 |  | 3703-00274-0003 | No Calibration Coefficient |  | CPM2, DCL27
CE07SHSM-RID27-00-DCLENG000 | N00271 | CE07SHSM-00003 | 3 |  | 3703-00274-0003 | No Calibration Coefficient |  | DCL27
CE07SHSM-RID26-00-DCLENG000 | N00271 | CE07SHSM-00003 | 3 |  | 3703-00272-0014 | No Calibration Coefficient |  | DCL26
CE07SHSM-MFC31-00-CPMENG000 | N00271 | CE07SHSM-00003 | 3 |  | 3703-00275-0005 | No Calibration Coefficient |  | CPM3, DCL37
CE07SHSM-MFD37-00-DCLENG000 | N00271 | CE07SHSM-00003 | 3 |  | 3703-00275-0005 | No Calibration Coefficient |  | DCL37
CE07SHSM-MFD35-00-DCLENG000 | N00271 | CE07SHSM-00003 | 3 |  | 3703-00292-0001 | No Calibration Coefficient |  | DCL35

## ACS171_CC_taarray
-0.027271 | -0.025147 | -0.019288 | -0.019063 | -0.017026 | -0.015348 | -0.013266 | -0.012909 | -0.01281 | -0.011849 | -0.012628 | -0.011342 | -0.011582 | -0.011641 | -0.011147 | -0.011234 | -0.008906 | -0.009323 | -0.00941 | -0.008017 | -0.007733 | -0.008266 | -0.005375 | -0.003684 | -0.003421 | 0 | 0.001599 | 0.002435 | 0.004882 | 0.005763 | 0.007785 | 0.007368 | 0.00992 | 0.007641 | 0.008138
-0.017838 | -0.021115 | -0.01771 | -0.018539 | -0.0185 | -0.018886 | -0.019494 | -0.019075 | -0.019203 | -0.01787 | -0.017114 | -0.015573 | -0.014264 | -0.013853 | -0.013017 | -0.012205 | -0.009899 | -0.00949 | -0.009047 | -0.007539 | -0.007211 | -0.007957 | -0.005113 | -0.003421 | -0.003557 | 0 | 0.001901 | 0.002564 | 0.004161 | 0.005104 | 0.006389 | 0.005862 | 0.006858 | 0.006031 | 0.006074
-0.026116 | -0.023791 | -0.018928 | -0.018238 | -0.016454 | -0.016147 | -0.015357 | -0.015025 | -0.014862 | -0.01377 | -0.013962 | -0.012431 | -0.011631 | -0.010932 | -0.010324 | -0.010459 | -0.007922 | -0.007973 | -0.008041 | -0.006952 | -0.005873 | -0.006405 | -0.004365 | -0.002587 | -0.002225 | 0 | 0.001743 | 0.002467 | 0.003486 | 0.004084 | 0.004212 | 0.003931 | 0.00457 | 0.002697 | 0.00258
-0.020258 | -0.016335 | -0.011489 | -0.011436 | -0.01048 | -0.010033 | -0.009644 | -0.009193 | -0.009361 | -0.008694 | -0.008858 | -0.007468 | -0.007108 | -0.006972 | -0.006752 | -0.006566 | -0.005123 | -0.005059 | -0.005215 | -0.004781 | -0.004179 | -0.005001 | -0.003034 | -0.001618 | -0.001998 | 0 | 0.000892 | 0.000891 | 0.001343 | 0.001985 | 0.00262 | 0.002036 | 0.002643 | 0.000636 | -0.000195
-0.014821 | -0.009966 | -0.00516 | -0.005211 | -0.00442 | -0.004156 | -0.004305 | -0.00449 | -0.004158 | -0.003687 | -0.003827 | -0.003354 | -0.002927 | -0.003247 | -0.002988 | -0.003459 | -0.001862 | -0.002505 | -0.002833 | -0.002561 | -0.002517 | -0.003021 | -0.001912 | -0.001074 | -0.001367 | 0 | 0.000684 | 0.001 | 0.001204 | 0.001705 | 0.001508 | 0.000699 | -8.6e-05 | -0.000814 | -0.001432
-0.011977 | -0.007293 | -0.002698 | -0.002612 | -0.00187 | -0.001864 | -0.00187 | -0.001728 | -0.001829 | -0.001457 | -0.002207 | -0.00207 | -0.002075 | -0.001895 | -0.001913 | -0.002352 | -0.001244 | -0.001473 | -0.002071 | -0.001723 | -0.001808 | -0.00251 | -0.001887 | -0.001307 | -0.001555 | 0 | 0.000324 | -1.3e-05 | 2.2e-05 | 0.000433 | -0.000138 | -0.000596 | -0.000869 | -0.002331 | -0.002983
-0.011758 | -0.006499 | -0.001249 | -0.001037 | -0.000654 | -0.00066 | -0.000941 | -0.001058 | -0.000857 | -0.000547 | -0.001048 | -0.000662 | -0.000555 | -0.00066 | -0.000698 | -0.001272 | -0.00039 | -0.000821 | -0.000885 | -0.00093 | -0.001768 | -0.002175 | -0.001141 | -0.000352 | -0.001173 | 0 | 0.000258 | 0.000245 | -0.000117 | 2e-05 | -3.7e-05 | -0.001149 | -0.001565 | -0.002947 | -0.003489
-0.010401 | -0.0057 | -0.001165 | -0.000511 | 0.000268 | 0.000207 | 0.000632 | 0.00033 | 0.000188 | 0.000352 | 0.000238 | 0.000378 | 0.000438 | 0.000147 | 0.000419 | -0.000283 | 0.000653 | 2.1e-05 | -0.000445 | -0.000379 | -0.000474 | -0.001202 | -0.0007 | 0.000114 | -0.000582 | 0 | 0.000367 | 0.00026 | 0.000195 | 0.000158 | -0.00012 | -0.000847 | -0.001436 | -0.002439 | -0.002782
-0.008907 | -0.005038 | -0.000734 | -0.000322 | 0.000194 | 0.000332 | 0.000439 | 0.000308 | 0.000471 | 0.000489 | 0.000291 | 0.000494 | 0.0004 | 0.000256 | 0.000135 | -0.000203 | 0.000444 | -0.000116 | -0.000503 | -0.00068 | -0.000748 | -0.001417 | -0.000816 | -0.000328 | -0.000426 | 0 | 0.000342 | 0.000171 | 0.000317 | 7.7e-05 | 3e-05 | -0.000605 | -0.001249 | -0.00248 | -0.002828
-0.010232 | -0.006273 | -0.002359 | -0.00159 | -0.001043 | -0.000815 | -0.000637 | -0.000492 | -0.00049 | -0.000156 | -0.000231 | -0.000118 | -2e-05 | 7.9e-05 | 3.9e-05 | -0.00053 | 0.000334 | -7.3e-05 | -0.000592 | -0.000851 | -0.00074 | -0.001419 | -0.000686 | -0.000475 | -0.000768 | 0 | 0.000187 | 0.000316 | 3.5e-05 | 0.000267 | -0.000257 | -0.000512 | -0.000791 | -0.001876 | -0.002763
-0.009281 | -0.005633 | -0.001967 | -0.001533 | -0.000792 | -0.000649 | -0.000454 | -0.000267 | -0.000141 | -5e-06 | -0.000252 | 9e-05 | 0.000306 | 0.000169 | 1e-05 | -0.000272 | 0.000148 | -0.00024 | -0.000476 | -0.00055 | -0.000816 | -0.00113 | -0.000615 | -0.000271 | -0.000453 | 0 | 0.00032 | 0.000266 | 0.000352 | 0.000351 | 0.000141 | -0.000316 | -0.000692 | -0.001473 | -0.002064
-0.008787 | -0.005336 | -0.002103 | -0.001606 | -0.001034 | -0.000999 | -0.00095 | -0.000635 | -0.000849 | -0.000631 | -0.000735 | -0.000379 | -0.000173 | -0.000208 | -5.1e-05 | -0.000525 | -4.7e-05 | -0.000172 | -0.000639 | -0.000738 | -0.0006 | -0.001185 | -0.000966 | -0.000396 | -0.000656 | 0 | 0.000424 | 0.000281 | 0.000137 | 0.000277 | 0.000107 | -0.000459 | -0.000654 | -0.001384 | -0.001837
-0.008821 | -0.005721 | -0.002673 | -0.002124 | -0.00163 | -0.001426 | -0.001115 | -0.000984 | -0.000793 | -0.000638 | -0.00063 | -0.00042 | -0.000338 | -0.000185 | -0.000316 | -0.000562 | -0.000129 | -0.000481 | -0.000796 | -0.000695 | -0.000991 | -0.001227 | -0.000943 | -0.000394 | -0.000705 | 0 | 9.6e-05 | 0.000253 | 7.8e-05 | 9.3e-05 | 8.9e-05 | -0.000233 | -0.000328 | -0.001222 | -0.001588
-0.008702 | -0.005761 | -0.002913 | -0.002304 | -0.001684 | -0.001497 | -0.001301 | -0.000985 | -0.000851 | -0.000729 | -0.000663 | -0.000494 | -0.00035 | -0.000367 | -0.000343 | -0.000738 | -0.000161 | -0.000471 | -0.000749 | -0.000832 | -0.000904 | -0.001112 | -0.000709 | -0.000568 | -0.000676 | 0 | 0.000464 | 0.000356 | 0.000516 | 0.000484 | 0.000241 | -8.1e-05 | -0.000116 | -0.000671 | -0.001322
-0.008098 | -0.005404 | -0.002436 | -0.001754 | -0.00144 | -0.001317 | -0.001055 | -0.001132 | -0.000728 | -0.000739 | -0.000591 | -0.000493 | -0.00038 | -0.000305 | -0.000266 | -0.000538 | 6.2e-05 | -0.000198 | -0.000581 | -0.000531 | -0.000662 | -0.000976 | -0.000602 | -0.000225 | -0.000374 | 0 | 0.000349 | 0.000518 | 0.000517 | 0.000699 | 0.000434 | 0.00029 | 0.00014 | -0.000685 | -0.000811
-0.007431 | -0.004957 | -0.002345 | -0.001914 | -0.001676 | -0.001464 | -0.001261 | -0.001081 | -0.001174 | -0.000785 | -0.000812 | -0.000634 | -0.000551 | -0.000123 | -0.000274 | -0.0005 | -0.000196 | -0.000391 | -0.00052 | -0.000636 | -0.000695 | -0.00103 | -0.000797 | -0.000364 | -0.000779 | 0 | 0.000324 | 0.000302 | 0.000358 | 0.000513 | 0.000481 | 9.9e-05 | 0.000194 | -0.00042 | -0.000849
-0.008401 | -0.005829 | -0.003117 | -0.002553 | -0.00203 | -0.001993 | -0.001747 | -0.001683 | -0.001345 | -0.001402 | -0.001233 | -0.001016 | -0.000957 | -0.000842 | -0.000703 | -0.000843 | -0.000505 | -0.000677 | -0.000907 | -0.00092 | -0.000876 | -0.001264 | -0.000817 | -0.000564 | -0.000614 | 0 | 0.000329 | 0.000505 | 0.000424 | 0.000497 | 0.000447 | 0.000234 | 0.000173 | -0.000368 | -0.000715
-0.008045 | -0.005554 | -0.003079 | -0.002445 | -0.00197 | -0.001727 | -0.001601 | -0.001542 | -0.001293 | -0.001226 | -0.001066 | -0.000891 | -0.000686 | -0.000718 | -0.000734 | -0.000843 | -0.000505 | -0.000647 | -0.000832 | -0.000837 | -0.000988 | -0.001038 | -0.000821 | -0.000487 | -0.000617 | 0 | 0.000137 | 0.000345 | 0.000343 | 0.000568 | 0.000624 | 0.000474 | 0.000252 | -9.4e-05 | -0.000449
-0.007423 | -0.004907 | -0.002742 | -0.002254 | -0.00184 | -0.001616 | -0.001459 | -0.001304 | -0.001161 | -0.000954 | -0.001049 | -0.000781 | -0.000617 | -0.000496 | -0.000583 | -0.000795 | -0.000411 | -0.000552 | -0.000741 | -0.000766 | -0.000724 | -0.001121 | -0.000684 | -0.000427 | -0.000383 | 0 | 0.000339 | 0.000419 | 0.000604 | 0.000617 | 0.000666 | 0.000475 | 0.000331 | -2.7e-05 | -0.000132
-0.007267 | -0.004984 | -0.002858 | -0.002448 | -0.002018 | -0.002015 | -0.001613 | -0.001512 | -0.001413 | -0.001291 | -0.001247 | -0.001081 | -0.000906 | -0.00087 | -0.000889 | -0.000962 | -0.000644 | -0.000741 | -0.000898 | -0.00095 | -0.00084 | -0.001078 | -0.000719 | -0.000422 | -0.000469 | 0 | 0.000301 | 0.000379 | 0.000607 | 0.000684 | 0.000581 | 0.000549 | 0.00052 | 2.9e-05 | -0.000203
-0.006846 | -0.004709 | -0.002798 | -0.002346 | -0.001975 | -0.001869 | -0.00173 | -0.001614 | -0.001445 | -0.001374 | -0.001283 | -0.001098 | -0.001045 | -0.000927 | -0.000948 | -0.001129 | -0.000752 | -0.000663 | -0.00095 | -0.000788 | -0.000804 | -0.001107 | -0.00074 | -0.000315 | -0.00035 | 0 | 0.000335 | 0.0005 | 0.000536 | 0.000661 | 0.00076 | 0.000637 | 0.000635 | 0.000194 | 0.000128
-0.006213 | -0.004388 | -0.00274 | -0.002321 | -0.002045 | -0.001948 | -0.001716 | -0.001626 | -0.001585 | -0.001364 | -0.001368 | -0.001318 | -0.001143 | -0.001093 | -0.001039 | -0.001172 | -0.000903 | -0.000905 | -0.000916 | -0.00102 | -0.000948 | -0.001059 | -0.000693 | -0.00043 | -0.000396 | 0 | 0.000304 | 0.00043 | 0.000542 | 0.000782 | 0.000661 | 0.000684 | 0.000613 | 0.000293 | 0.000255
-0.006089 | -0.004454 | -0.002859 | -0.002566 | -0.002229 | -0.002141 | -0.001971 | -0.001822 | -0.001856 | -0.001651 | -0.001646 | -0.001466 | -0.001448 | -0.001378 | -0.001364 | -0.001468 | -0.00109 | -0.001074 | -0.00115 | -0.001138 | -0.001043 | -0.001067 | -0.00079 | -0.000491 | -0.000458 | 0 | 0.000121 | 0.000327 | 0.000488 | 0.000506 | 0.000679 | 0.000599 | 0.000684 | 0.000373 | 0.000194
-0.00582 | -0.004374 | -0.00296 | -0.002631 | -0.002406 | -0.00229 | -0.002146 | -0.002078 | -0.002031 | -0.001862 | -0.001756 | -0.001637 | -0.001597 | -0.00146 | -0.001502 | -0.001504 | -0.001174 | -0.001127 | -0.001163 | -0.000964 | -0.001014 | -0.001078 | -0.000733 | -0.000375 | -0.000318 | 0 | 0.000325 | 0.000412 | 0.000554 | 0.000713 | 0.000743 | 0.000688 | 0.000756 | 0.000471 | 0.000449
-0.005738 | -0.004429 | -0.003077 | -0.002762 | -0.002505 | -0.002431 | -0.002306 | -0.002224 | -0.002097 | -0.001975 | -0.001933 | -0.00176 | -0.001735 | -0.001693 | -0.001686 | -0.001698 | -0.001428 | -0.001355 | -0.001392 | -0.001181 | -0.001032 | -0.001095 | -0.000765 | -0.000464 | -0.000397 | 0 | 0.000209 | 0.000328 | 0.000587 | 0.000728 | 0.000719 | 0.000694 | 0.00078 | 0.000602 | 0.000464
-0.005872 | -0.004634 | -0.003338 | -0.003101 | -0.002795 | -0.002722 | -0.002603 | -0.002515 | -0.002386 | -0.002288 | -0.002253 | -0.002147 | -0.002053 | -0.001995 | -0.001957 | -0.002032 | -0.001526 | -0.001548 | -0.001475 | -0.00126 | -0.001176 | -0.001136 | -0.000759 | -0.000452 | -0.000337 | 0 | 0.000214 | 0.000393 | 0.000505 | 0.000702 | 0.000775 | 0.000758 | 0.0007 | 0.000613 | 0.000569
-0.005588 | -0.004494 | -0.003329 | -0.003049 | -0.00279 | -0.002661 | -0.002609 | -0.002541 | -0.002439 | -0.002375 | -0.002324 | -0.00217 | -0.002121 | -0.002041 | -0.002028 | -0.002039 | -0.001756 | -0.001569 | -0.001495 | -0.001349 | -0.001227 | -0.001193 | -0.000774 | -0.000461 | -0.000376 | 0 | 0.00013 | 0.000285 | 0.000421 | 0.000583 | 0.000657 | 0.000634 | 0.000751 | 0.000615 | 0.000648
-0.005598 | -0.004457 | -0.003303 | -0.003014 | -0.002782 | -0.002752 | -0.002606 | -0.002478 | -0.002484 | -0.002283 | -0.002356 | -0.00222 | -0.002193 | -0.002115 | -0.002027 | -0.002027 | -0.001701 | -0.001659 | -0.001545 | -0.001301 | -0.001161 | -0.001159 | -0.000704 | -0.000363 | -0.000312 | 0 | 0.000261 | 0.000397 | 0.000553 | 0.000707 | 0.000784 | 0.000717 | 0.000817 | 0.00069 | 0.000631
-0.005326 | -0.004383 | -0.003293 | -0.003113 | -0.002949 | -0.002882 | -0.002777 | -0.002642 | -0.002654 | -0.002502 | -0.002538 | -0.00241 | -0.002357 | -0.002248 | -0.002114 | -0.002177 | -0.00185 | -0.001732 | -0.001604 | -0.00139 | -0.001206 | -0.001127 | -0.000703 | -0.000385 | -0.000289 | 0 | 0.000239 | 0.000349 | 0.000503 | 0.000667 | 0.000786 | 0.000777 | 0.000815 | 0.000688 | 0.000699
-0.005079 | -0.004133 | -0.003124 | -0.00292 | -0.002724 | -0.002636 | -0.002601 | -0.002507 | -0.00243 | -0.002276 | -0.002315 | -0.002169 | -0.002243 | -0.002109 | -0.002049 | -0.002061 | -0.001784 | -0.001656 | -0.001544 | -0.001361 | -0.001156 | -0.001078 | -0.000741 | -0.000455 | -0.000328 | 0 | 0.000214 | 0.000344 | 0.000469 | 0.000663 | 0.000753 | 0.000781 | 0.000835 | 0.000666 | 0.000732
-0.0051 | -0.004215 | -0.003154 | -0.002921 | -0.002689 | -0.002706 | -0.002567 | -0.002551 | -0.002461 | -0.002278 | -0.002313 | -0.002221 | -0.002171 | -0.002203 | -0.002104 | -0.002134 | -0.001858 | -0.001748 | -0.001634 | -0.001422 | -0.001294 | -0.001208 | -0.000743 | -0.000403 | -0.000319 | 0 | 0.00018 | 0.000314 | 0.000382 | 0.000571 | 0.00067 | 0.000711 | 0.000796 | 0.000618 | 0.000681
-0.00448 | -0.003678 | -0.002786 | -0.002559 | -0.00239 | -0.002357 | -0.00228 | -0.002215 | -0.002221 | -0.00204 | -0.002043 | -0.001937 | -0.002012 | -0.001968 | -0.001921 | -0.001927 | -0.001664 | -0.001605 | -0.001563 | -0.001311 | -0.001131 | -0.001082 | -0.000724 | -0.000396 | -0.00029 | 0 | 0.000156 | 0.000249 | 0.000452 | 0.000647 | 0.000722 | 0.000736 | 0.000754 | 0.000751 | 0.000815
-0.004138 | -0.00339 | -0.00252 | -0.002363 | -0.002164 | -0.00216 | -0.002079 | -0.002044 | -0.001987 | -0.001815 | -0.001871 | -0.001841 | -0.001824 | -0.001856 | -0.001847 | -0.001858 | -0.00165 | -0.00159 | -0.001534 | -0.001307 | -0.001083 | -0.000994 | -0.000682 | -0.000364 | -0.000304 | 0 | 0.000214 | 0.000281 | 0.000437 | 0.000568 | 0.00061 | 0.000744 | 0.000798 | 0.000781 | 0.000798
-0.003658 | -0.002986 | -0.002136 | -0.002001 | -0.001884 | -0.001864 | -0.001739 | -0.001765 | -0.001761 | -0.001653 | -0.00166 | -0.00166 | -0.001686 | -0.001641 | -0.001728 | -0.001804 | -0.001562 | -0.001432 | -0.001414 | -0.001243 | -0.001053 | -0.001009 | -0.000659 | -0.000358 | -0.000253 | 0 | 0.000175 | 0.000306 | 0.000425 | 0.000541 | 0.000701 | 0.000752 | 0.00085 | 0.000745 | 0.000776
-0.003392 | -0.002694 | -0.001925 | -0.001788 | -0.001647 | -0.001611 | -0.00159 | -0.00158 | -0.001549 | -0.00146 | -0.001489 | -0.001488 | -0.001536 | -0.001563 | -0.001549 | -0.001657 | -0.001527 | -0.001362 | -0.001329 | -0.001134 | -0.000986 | -0.000933 | -0.000568 | -0.000318 | -0.000216 | 0 | 0.000234 | 0.000354 | 0.000403 | 0.000531 | 0.000673 | 0.000663 | 0.000833 | 0.000733 | 0.00083
-0.003174 | -0.002419 | -0.001693 | -0.001552 | -0.001428 | -0.001421 | -0.001356 | -0.001348 | -0.001325 | -0.001252 | -0.001293 | -0.001301 | -0.001356 | -0.00139 | -0.00141 | -0.001499 | -0.001361 | -0.001307 | -0.001218 | -0.001079 | -0.000955 | -0.000827 | -0.000507 | -0.000245 | -0.000194 | 0 | 0.000201 | 0.000264 | 0.000422 | 0.000497 | 0.000621 | 0.000768 | 0.000733 | 0.000712 | 0.000813
-0.003178 | -0.002455 | -0.001692 | -0.00154 | -0.001415 | -0.001437 | -0.001335 | -0.001407 | -0.001334 | -0.001244 | -0.00131 | -0.001302 | -0.00136 | -0.0014 | -0.00141 | -0.001501 | -0.001317 | -0.001266 | -0.001204 | -0.001026 | -0.000912 | -0.000799 | -0.000528 | -0.000226 | -0.000197 | 0 | 0.000149 | 0.000242 | 0.000336 | 0.00046 | 0.000553 | 0.000635 | 0.000724 | 0.000669 | 0.00076
-0.002944 | -0.002165 | -0.00144 | -0.001289 | -0.00118 | -0.001185 | -0.001131 | -0.001136 | -0.001125 | -0.001025 | -0.001101 | -0.00109 | -0.001166 | -0.001203 | -0.001227 | -0.001308 | -0.001163 | -0.001189 | -0.001086 | -0.000936 | -0.000793 | -0.000728 | -0.000454 | -0.00021 | -0.000107 | 0 | 0.000135 | 0.000272 | 0.000326 | 0.00047 | 0.00053 | 0.000612 | 0.000631 | 0.000613 | 0.000718
-0.002755 | -0.002014 | -0.001312 | -0.001193 | -0.001106 | -0.00116 | -0.001081 | -0.00106 | -0.001056 | -0.000998 | -0.001059 | -0.001066 | -0.001103 | -0.001164 | -0.001188 | -0.001257 | -0.001112 | -0.001051 | -0.001013 | -0.000841 | -0.000732 | -0.000668 | -0.000415 | -0.000189 | -0.000177 | 0 | 0.000131 | 0.000252 | 0.00029 | 0.00037 | 0.000431 | 0.000572 | 0.000585 | 0.000551 | 0.000645
-0.0026 | -0.001835 | -0.001142 | -0.001035 | -0.000908 | -0.000949 | -0.000902 | -0.000927 | -0.000931 | -0.000835 | -0.000882 | -0.000918 | -0.000976 | -0.001024 | -0.001064 | -0.001129 | -0.001037 | -0.000999 | -0.000915 | -0.000853 | -0.000732 | -0.000662 | -0.000421 | -0.000236 | -0.00019 | 0 | 7.9e-05 | 0.000126 | 0.000237 | 0.000323 | 0.000372 | 0.000439 | 0.000536 | 0.000497 | 0.000588
-0.002463 | -0.001703 | -0.001054 | -0.000952 | -0.000859 | -0.000834 | -0.000815 | -0.000789 | -0.00081 | -0.000742 | -0.000811 | -0.000813 | -0.000862 | -0.000925 | -0.000935 | -0.00104 | -0.0009 | -0.000906 | -0.000877 | -0.000769 | -0.000624 | -0.000584 | -0.000376 | -0.000201 | -0.000159 | 0 | 9.8e-05 | 0.000148 | 0.000177 | 0.000257 | 0.000373 | 0.000385 | 0.000424 | 0.000446 | 0.000516
-0.002424 | -0.001614 | -0.000922 | -0.000821 | -0.000701 | -0.000723 | -0.000667 | -0.00072 | -0.000647 | -0.000604 | -0.000618 | -0.000699 | -0.000706 | -0.000746 | -0.000818 | -0.000904 | -0.000791 | -0.000759 | -0.000743 | -0.00064 | -0.000544 | -0.000495 | -0.000322 | -0.000168 | -8.9e-05 | 0 | 9e-05 | 0.000155 | 0.000194 | 0.000304 | 0.000347 | 0.000393 | 0.000445 | 0.000477 | 0.000506
-0.002313 | -0.001537 | -0.000911 | -0.000815 | -0.000714 | -0.000705 | -0.000672 | -0.000679 | -0.00063 | -0.000565 | -0.000604 | -0.000627 | -0.000658 | -0.000705 | -0.000744 | -0.000853 | -0.000712 | -0.000702 | -0.000697 | -0.000584 | -0.000463 | -0.000483 | -0.00034 | -0.000121 | -0.000133 | 0 | 6.3e-05 | 0.000143 | 0.000177 | 0.000263 | 0.00034 | 0.000358 | 0.00042 | 0.000395 | 0.000458
-0.002286 | -0.00142 | -0.000748 | -0.000598 | -0.000533 | -0.000519 | -0.000515 | -0.000543 | -0.000454 | -0.00043 | -0.000473 | -0.000444 | -0.000517 | -0.000546 | -0.000607 | -0.000734 | -0.000607 | -0.000612 | -0.000601 | -0.000553 | -0.000458 | -0.00043 | -0.000278 | -0.000144 | -0.000119 | 0 | 8.5e-05 | 0.000148 | 0.000177 | 0.000235 | 0.000261 | 0.000328 | 0.0004 | 0.000385 | 0.000464
-0.002286 | -0.00156 | -0.000954 | -0.000846 | -0.000735 | -0.000729 | -0.000677 | -0.00068 | -0.000626 | -0.000576 | -0.000569 | -0.000568 | -0.000634 | -0.000591 | -0.00067 | -0.000741 | -0.000632 | -0.000628 | -0.000609 | -0.000534 | -0.000489 | -0.00042 | -0.000274 | -0.00013 | -0.000106 | 0 | 5.3e-05 | 0.000126 | 0.00017 | 0.000251 | 0.000258 | 0.000323 | 0.000374 | 0.00036 | 0.000409
-0.000849 | 0.000105 | 0.000774 | 0.000994 | 0.001118 | 0.001177 | 0.001169 | 0.001185 | 0.001201 | 0.00121 | 0.001125 | 0.00108 | 0.000966 | 0.000807 | 0.000625 | 0.000369 | 0.000315 | 0.000136 | -2.1e-05 | -0.000105 | -0.000113 | -0.000247 | -0.00017 | -0.000165 | -0.000135 | 0 | 7e-05 | 0.000135 | 0.000157 | 0.000246 | 0.000274 | 0.000325 | 0.000416 | 0.000406 | 0.000407
-0.000939 | -0.00012 | 0.000607 | 0.000774 | 0.000884 | 0.000971 | 0.001034 | 0.001066 | 0.001049 | 0.001105 | 0.001053 | 0.001026 | 0.000936 | 0.000816 | 0.000687 | 0.000409 | 0.000311 | 0.000182 | -2.1e-05 | -6.4e-05 | -0.000197 | -0.000258 | -0.000191 | -0.00013 | -0.000139 | 0 | 5e-05 | 0.000118 | 0.000133 | 0.000244 | 0.000271 | 0.000357 | 0.000368 | 0.000383 | 0.000379
-0.000983 | -4.7e-05 | 0.000697 | 0.00091 | 0.001012 | 0.001034 | 0.001106 | 0.001065 | 0.001035 | 0.001076 | 0.001029 | 0.000958 | 0.000845 | 0.00074 | 0.000616 | 0.000394 | 0.000309 | 0.000146 | -1.8e-05 | -8.6e-05 | -0.000136 | -0.000222 | -0.000165 | -0.000149 | -0.000115 | 0 | 8.5e-05 | 0.000142 | 0.000181 | 0.000263 | 0.000314 | 0.000298 | 0.000383 | 0.000323 | 0.00038
-0.000943 | -7.4e-05 | 0.000608 | 0.000834 | 0.000918 | 0.001 | 0.001042 | 0.001038 | 0.001005 | 0.00104 | 0.000964 | 0.000909 | 0.000805 | 0.000753 | 0.000626 | 0.000435 | 0.000396 | 0.000247 | 0.000119 | 2.1e-05 | -3.1e-05 | -0.000166 | -0.000138 | -0.000105 | -0.000106 | 0 | 9.7e-05 | 0.000166 | 0.000181 | 0.000231 | 0.00029 | 0.000334 | 0.000363 | 0.00034 | 0.000428
-0.001044 | -0.000157 | 0.00053 | 0.000715 | 0.00081 | 0.000844 | 0.000857 | 0.000871 | 0.00086 | 0.000899 | 0.00083 | 0.000798 | 0.000682 | 0.000617 | 0.000495 | 0.000283 | 0.000266 | 0.000103 | -7e-06 | -3.2e-05 | -0.000104 | -0.000198 | -0.000153 | -0.00013 | -0.000117 | 0 | 4.6e-05 | 7.9e-05 | 0.000129 | 0.000184 | 0.000243 | 0.000307 | 0.000368 | 0.000344 | 0.000365
-0.001041 | -0.000165 | 0.000506 | 0.00068 | 0.000715 | 0.000793 | 0.000824 | 0.000843 | 0.000805 | 0.000867 | 0.000775 | 0.000778 | 0.000613 | 0.000552 | 0.000477 | 0.000303 | 0.000294 | 0.000152 | 5e-05 | -2.9e-05 | -9.9e-05 | -0.00019 | -0.000125 | -0.000102 | -0.000102 | 0 | 7e-05 | 0.000109 | 0.000152 | 0.000212 | 0.000272 | 0.000309 | 0.000339 | 0.000345 | 0.000371
-0.001 | -0.000158 | 0.000462 | 0.000611 | 0.000679 | 0.000738 | 0.000751 | 0.000754 | 0.00072 | 0.000782 | 0.000693 | 0.000678 | 0.000616 | 0.000503 | 0.000427 | 0.000264 | 0.000242 | 0.000147 | 2.6e-05 | -2e-05 | -7.1e-05 | -0.000142 | -9.5e-05 | -4e-05 | -4.4e-05 | 0 | 8.7e-05 | 0.000131 | 0.000161 | 0.000265 | 0.000295 | 0.00035 | 0.000373 | 0.000396 | 0.000442
-0.001088 | -0.000249 | 0.000371 | 0.000528 | 0.000576 | 0.000647 | 0.000677 | 0.000653 | 0.000637 | 0.000701 | 0.000591 | 0.000586 | 0.000514 | 0.000426 | 0.00038 | 0.000225 | 0.000224 | 0.000125 | 2.8e-05 | -5.7e-05 | -7.2e-05 | -0.000147 | -0.000114 | -7.6e-05 | -7.9e-05 | 0 | 8.2e-05 | 0.0001 | 0.000126 | 0.000228 | 0.000266 | 0.000311 | 0.00036 | 0.000363 | 0.000409
-0.001222 | -0.000369 | 0.000218 | 0.000376 | 0.000458 | 0.000473 | 0.000525 | 0.000499 | 0.000482 | 0.000504 | 0.000459 | 0.000468 | 0.000403 | 0.000337 | 0.000303 | 0.000172 | 0.000181 | 9.8e-05 | -1.4e-05 | -6.7e-05 | -9.3e-05 | -0.000166 | -0.000107 | -7.3e-05 | -7.9e-05 | 0 | 5e-05 | 6.3e-05 | 0.000128 | 0.000208 | 0.000257 | 0.000282 | 0.000378 | 0.000343 | 0.000444
-0.00132 | -0.00045 | 0.000103 | 0.000251 | 0.000319 | 0.000367 | 0.00041 | 0.000386 | 0.000342 | 0.000432 | 0.000359 | 0.00034 | 0.000276 | 0.000211 | 0.000188 | 6.1e-05 | 0.000137 | 3.6e-05 | -3.7e-05 | -9.2e-05 | -8.6e-05 | -0.000179 | -0.000103 | -7.4e-05 | -0.000112 | 0 | 5.3e-05 | 6.8e-05 | 8.6e-05 | 0.000181 | 0.000231 | 0.000295 | 0.00036 | 0.000328 | 0.000414
-0.001327 | -0.00054 | 1.8e-05 | 0.000154 | 0.000224 | 0.000248 | 0.000285 | 0.00028 | 0.000266 | 0.000326 | 0.000275 | 0.000249 | 0.000203 | 0.000144 | 0.000138 | 4.4e-05 | 8.2e-05 | 3.6e-05 | -6.8e-05 | -6.7e-05 | -9.4e-05 | -0.000161 | -0.000135 | -7.8e-05 | -9e-05 | 0 | 6e-05 | 0.000102 | 0.000138 | 0.000191 | 0.000238 | 0.000317 | 0.000369 | 0.000331 | 0.000444
-0.001396 | -0.000649 | -0.000102 | 1.3e-05 | 0.000116 | 0.000141 | 0.000172 | 0.000157 | 0.000166 | 0.000201 | 0.000103 | 0.000108 | 8.4e-05 | 5.1e-05 | 5.4e-05 | -5e-05 | 1.1e-05 | -5.1e-05 | -0.000104 | -0.000105 | -9.6e-05 | -0.00016 | -5.5e-05 | -2.7e-05 | -4.7e-05 | 0 | 6.1e-05 | 7.7e-05 | 0.000139 | 0.000182 | 0.000227 | 0.000271 | 0.000347 | 0.000366 | 0.000447
-0.001422 | -0.000693 | -0.000116 | 1.8e-05 | 5.8e-05 | 4.8e-05 | 0.000118 | 7.5e-05 | 6.4e-05 | 6.6e-05 | 5.7e-05 | 7.2e-05 | 5e-05 | 2e-05 | 3e-05 | -6.4e-05 | 3.1e-05 | -2e-05 | -8.5e-05 | -4.8e-05 | -7.6e-05 | -0.000126 | -6.3e-05 | 1e-05 | -4.2e-05 | 0 | 7.7e-05 | 8.6e-05 | 0.000115 | 0.000193 | 0.000219 | 0.000305 | 0.000376 | 0.000386 | 0.000455
-0.001593 | -0.000822 | -0.000257 | -0.000152 | -9.8e-05 | -0.0001 | -6.3e-05 | -9e-05 | -7.3e-05 | -4.9e-05 | -7.8e-05 | -8.6e-05 | -0.000111 | -0.000136 | -7.6e-05 | -0.000155 | -6.2e-05 | -8.8e-05 | -0.000144 | -0.00014 | -0.000128 | -0.00017 | -6.3e-05 | 1.2e-05 | -4.9e-05 | 0 | 7.3e-05 | 9.2e-05 | 0.000109 | 0.000167 | 0.000252 | 0.000279 | 0.000343 | 0.000334 | 0.000428
-0.001649 | -0.000882 | -0.00032 | -0.000225 | -0.000191 | -0.000189 | -0.000169 | -0.000159 | -0.000139 | -0.00012 | -0.000163 | -0.000163 | -0.000182 | -0.000198 | -0.00015 | -0.000185 | -0.000107 | -0.000119 | -0.000144 | -0.000128 | -0.000125 | -0.000143 | -8.4e-05 | -1.3e-05 | -3.3e-05 | 0 | 8e-05 | 0.000105 | 0.000131 | 0.00018 | 0.000228 | 0.000267 | 0.000349 | 0.00035 | 0.000395
-0.001674 | -0.000915 | -0.000374 | -0.000267 | -0.00025 | -0.000252 | -0.000229 | -0.000213 | -0.000231 | -0.000207 | -0.000251 | -0.000221 | -0.000246 | -0.000249 | -0.000195 | -0.000233 | -0.000103 | -0.000139 | -0.000159 | -0.000133 | -0.000129 | -0.000186 | -7.5e-05 | 2.6e-05 | -5.3e-05 | 0 | 7.9e-05 | 7.2e-05 | 8.3e-05 | 0.000134 | 0.000196 | 0.00027 | 0.000316 | 0.000336 | 0.000429
-0.001826 | -0.001056 | -0.000495 | -0.000429 | -0.000416 | -0.000382 | -0.000395 | -0.000417 | -0.000424 | -0.000364 | -0.00042 | -0.000407 | -0.000391 | -0.000364 | -0.000323 | -0.000342 | -0.000223 | -0.000231 | -0.000222 | -0.000241 | -0.000148 | -0.000186 | -9.5e-05 | -4.7e-05 | -0.000107 | 0 | 1.2e-05 | 3.1e-05 | 5.7e-05 | 8.2e-05 | 0.000149 | 0.000223 | 0.000256 | 0.000273 | 0.000393
-0.002045 | -0.001256 | -0.00069 | -0.000594 | -0.000585 | -0.000548 | -0.000496 | -0.000512 | -0.000514 | -0.000471 | -0.000506 | -0.000488 | -0.000461 | -0.000459 | -0.000355 | -0.000382 | -0.00024 | -0.000215 | -0.000185 | -0.000214 | -0.000127 | -0.000146 | -5.1e-05 | 8e-06 | -1.6e-05 | 0 | 4.2e-05 | 7.5e-05 | 8.6e-05 | 0.000119 | 0.000197 | 0.000219 | 0.000321 | 0.000298 | 0.000386
-0.00215 | -0.001285 | -0.000677 | -0.000602 | -0.000612 | -0.000576 | -0.000547 | -0.00057 | -0.000573 | -0.000498 | -0.000536 | -0.000536 | -0.000504 | -0.000495 | -0.000401 | -0.000421 | -0.000244 | -0.000237 | -0.000253 | -0.00022 | -0.000119 | -0.000163 | -9.6e-05 | -1e-05 | -8.3e-05 | 0 | -1e-05 | 4.4e-05 | 3.4e-05 | 7.6e-05 | 0.000122 | 0.000173 | 0.000294 | 0.000238 | 0.000343
-0.002208 | -0.001354 | -0.00081 | -0.000715 | -0.000712 | -0.000716 | -0.000694 | -0.000709 | -0.000691 | -0.00063 | -0.000699 | -0.00064 | -0.000627 | -0.000572 | -0.0005 | -0.000487 | -0.000329 | -0.000309 | -0.000264 | -0.000243 | -0.000148 | -0.000164 | -6.4e-05 | -3e-06 | -3.4e-05 | 0 | -4e-06 | 1.4e-05 | 1.5e-05 | 8.9e-05 | 0.000127 | 0.000202 | 0.000214 | 0.000207 | 0.000314
-0.002458 | -0.001509 | -0.000891 | -0.000788 | -0.000748 | -0.000721 | -0.000662 | -0.000708 | -0.000725 | -0.000632 | -0.000655 | -0.000625 | -0.000557 | -0.0005 | -0.000407 | -0.000431 | -0.000255 | -0.00026 | -0.000239 | -0.000174 | -0.000117 | -0.000149 | -7.4e-05 | -5e-06 | -5.9e-05 | 0 | 6e-06 | -4.8e-05 | 2e-06 | 3.4e-05 | 6.5e-05 | 9.9e-05 | 0.000188 | 0.000161 | 0.000288
-0.002139 | -0.00129 | -0.000719 | -0.000661 | -0.000628 | -0.00067 | -0.000599 | -0.000659 | -0.000661 | -0.000609 | -0.000641 | -0.000617 | -0.000602 | -0.000529 | -0.000442 | -0.000453 | -0.00026 | -0.000271 | -0.000217 | -0.000209 | -0.000138 | -0.000165 | -6.6e-05 | 1.1e-05 | -4.7e-05 | 0 | -4e-06 | -2.1e-05 | 6e-06 | 5e-06 | 4.3e-05 | 5.3e-05 | 0.000123 | 9.6e-05 | 0.000198
-0.0021 | -0.00123 | -0.000658 | -0.000565 | -0.000576 | -0.000594 | -0.000529 | -0.000579 | -0.00057 | -0.000512 | -0.00055 | -0.000511 | -0.000467 | -0.000418 | -0.00035 | -0.000338 | -0.000149 | -0.000151 | -0.000132 | -9e-05 | -5.6e-05 | -3.9e-05 | 4.4e-05 | 8e-05 | 0 | 0 | 6.1e-05 | 6.4e-05 | 2.4e-05 | 4.9e-05 | 5.4e-05 | 0.000123 | 0.000164 | 0.000185 | 0.000251
-0.001966 | -0.001133 | -0.000592 | -0.00047 | -0.000514 | -0.000526 | -0.000522 | -0.000504 | -0.000536 | -0.000475 | -0.000497 | -0.000447 | -0.000427 | -0.000389 | -0.000321 | -0.000326 | -0.000168 | -0.00016 | -0.000142 | -0.000132 | -6.2e-05 | -9.7e-05 | -3.6e-05 | 3.8e-05 | -5.5e-05 | 0 | -1.1e-05 | -5.4e-05 | -8.2e-05 | -4.2e-05 | -2.5e-05 | 4.4e-05 | 0.000104 | 7.8e-05 | 0.000183
-0.001773 | -0.000933 | -0.000403 | -0.0003 | -0.000328 | -0.000364 | -0.000306 | -0.000341 | -0.000365 | -0.000298 | -0.000325 | -0.000303 | -0.000274 | -0.00022 | -0.000205 | -0.000224 | -7.9e-05 | -6.8e-05 | -6.8e-05 | -5.4e-05 | 0 | -1.4e-05 | 6.8e-05 | 8.6e-05 | -4e-06 | 0 | 1.8e-05 | -4.2e-05 | -9.4e-05 | -5.2e-05 | -5e-05 | -5.6e-05 | 8.1e-05 | 2.4e-05 | 0.000116
-0.001674 | -0.000826 | -0.00028 | -0.000213 | -0.000213 | -0.000248 | -0.000262 | -0.000257 | -0.000283 | -0.000229 | -0.00025 | -0.000212 | -0.000203 | -0.000187 | -0.000117 | -0.000151 | 0 | -1.3e-05 | -1.4e-05 | -1.6e-05 | 4.2e-05 | -4.8e-05 | 3.5e-05 | 0.000128 | -1.8e-05 | 0 | -2.5e-05 | -5.7e-05 | -0.000112 | -6.3e-05 | -2.6e-05 | -1.1e-05 | 2.8e-05 | -1.3e-05 | 0.000113
-0.001327 | -0.000539 | -5.6e-05 | 6.3e-05 | 1.1e-05 | -1e-05 | -1.6e-05 | -4.2e-05 | -2.5e-05 | 3e-06 | -2.3e-05 | -8e-06 | -3.5e-05 | -2.1e-05 | 1.7e-05 | -4.7e-05 | 0.000122 | 4.4e-05 | -1e-06 | -2.4e-05 | -5e-06 | -6.2e-05 | 5.3e-05 | 0.000117 | -3.7e-05 | 0 | -5.3e-05 | -7.3e-05 | -0.000119 | -9.4e-05 | -0.000102 | -3.4e-05 | -2.1e-05 | -9.2e-05 | 1.3e-05
-0.001147 | -0.000353 | 0.000202 | 0.00027 | 0.000214 | 0.000182 | 0.000164 | 0.000155 | 0.00012 | 0.000209 | 0.000141 | 0.000177 | 0.000168 | 0.00015 | 0.000157 | 8.8e-05 | 0.000239 | 0.000179 | 8.5e-05 | 0.000103 | 8.8e-05 | 2.7e-05 | 0.000145 | 0.00016 | -1.4e-05 | 0 | -3e-05 | -7.9e-05 | -7.4e-05 | -5.3e-05 | -9e-05 | -0.000123 | -9.2e-05 | -2.8e-05 | -9e-06
-0.000837 | -8.3e-05 | 0.000447 | 0.00045 | 0.000392 | 0.000362 | 0.000372 | 0.000363 | 0.000333 | 0.000352 | 0.000299 | 0.000362 | 0.000297 | 0.000326 | 0.000309 | 0.000185 | 0.000277 | 0.000238 | 0.000108 | 0.000146 | 0.000125 | 4.3e-05 | 0.000132 | 0.000184 | -1.5e-05 | 0 | -2.7e-05 | -6e-05 | -9.8e-05 | -7e-05 | -0.000106 | -6.3e-05 | -2.2e-05 | -5.9e-05 | 3.9e-05
-0.000503 | 0.000239 | 0.000734 | 0.000774 | 0.000683 | 0.000646 | 0.000641 | 0.000566 | 0.000556 | 0.000543 | 0.000479 | 0.000578 | 0.000467 | 0.000465 | 0.000419 | 0.000256 | 0.000334 | 0.000208 | 0.000155 | 0.000115 | 9.8e-05 | -9e-06 | 8.6e-05 | 0.000138 | -4e-06 | 0 | -1.6e-05 | -8e-05 | -6.5e-05 | -4.9e-05 | -0.000153 | -6.4e-05 | -5.8e-05 | -0.000113 | 4.5e-05
-0.000172 | 0.000488 | 0.000916 | 0.000969 | 0.000928 | 0.000815 | 0.000719 | 0.000768 | 0.000695 | 0.000734 | 0.000633 | 0.000672 | 0.000582 | 0.000564 | 0.000431 | 0.000284 | 0.000375 | 0.000268 | 9.6e-05 | 0.000114 | 0.000115 | -3.9e-05 | 6.4e-05 | 0.000115 | 2.9e-05 | 0 | -8.4e-05 | -6.3e-05 | -0.000105 | -7.1e-05 | -0.000107 | -9.6e-05 | -7.8e-05 | -1.2e-05 | -1.2e-05
-0.000126 | 0.000543 | 0.001006 | 0.001047 | 0.000919 | 0.000825 | 0.000801 | 0.000808 | 0.000764 | 0.000826 | 0.000736 | 0.000711 | 0.000626 | 0.000607 | 0.000467 | 0.000312 | 0.00035 | 0.000299 | 0.000139 | 0.000169 | 0.00011 | 2.4e-05 | 0.000119 | 0.000189 | -2e-06 | 0 | 3.8e-05 | -7e-05 | -2.8e-05 | -2.7e-05 | -2e-05 | -4.3e-05 | 6.9e-05 | 3.7e-05 | 7.7e-05
-0.0005 | 0.000269 | 0.000837 | 0.00085 | 0.000775 | 0.000725 | 0.000688 | 0.000658 | 0.000589 | 0.000618 | 0.000555 | 0.000588 | 0.000562 | 0.000515 | 0.00041 | 0.000235 | 0.000293 | 0.00021 | 8.4e-05 | -1.9e-05 | 4e-05 | -7.8e-05 | 5.2e-05 | 0.000119 | -8.4e-05 | 0 | 3.5e-05 | -4.2e-05 | -5.3e-05 | -8.9e-05 | 7e-06 | 1.7e-05 | 5.7e-05 | -1.9e-05 | 6.7e-05
-0.000624 | 0.000271 | 0.00083 | 0.000828 | 0.000752 | 0.000676 | 0.000677 | 0.000636 | 0.000624 | 0.000602 | 0.000529 | 0.000567 | 0.000546 | 0.000479 | 0.000401 | 0.000169 | 0.000304 | 0.000219 | 5e-05 | 0.000132 | 0.0001 | -9.6e-05 | 8.3e-05 | 0.000118 | -2.1e-05 | 0 | 3.1e-05 | 1.8e-05 | -1.4e-05 | 9.8e-05 | 4.3e-05 | 6.8e-05 | 0.000121 | 3.3e-05 | 9.7e-05
-0.001068 | -1.9e-05 | 0.00065 | 0.000649 | 0.000662 | 0.000512 | 0.000498 | 0.000476 | 0.000402 | 0.000476 | 0.000411 | 0.000437 | 0.000434 | 0.000307 | 0.000253 | 0.000106 | 0.000238 | 0.000129 | -1e-05 | -5.5e-05 | -5.4e-05 | -0.000117 | 3.3e-05 | 0.000114 | -4.4e-05 | 0 | 7.2e-05 | 1e-05 | 6.1e-05 | 6.9e-05 | 3.7e-05 | 5.4e-05 | 0.000175 | 4.8e-05 | 7.8e-05
-0.001197 | -0.000143 | 0.000538 | 0.000493 | 0.00045 | 0.000348 | 0.000324 | 0.000263 | 0.000327 | 0.000299 | 0.00025 | 0.000266 | 0.000162 | 0.000149 | 6.9e-05 | -0.000114 | 9.9e-05 | 1.4e-05 | -0.000147 | -5.2e-05 | -9.5e-05 | -0.000269 | 3.3e-05 | 7e-06 | -0.000134 | 0 | 1.7e-05 | -6e-06 | -3.9e-05 | 4.7e-05 | 6.7e-05 | 5.4e-05 | 0.000202 | 2.9e-05 | 0.000114
-0.001677 | -0.00049 | 0.000284 | 0.000186 | 4.5e-05 | -1e-06 | -1.9e-05 | -0.000124 | -9.4e-05 | -7e-05 | -6.8e-05 | -5.8e-05 | -0.000129 | -8e-05 | -0.000164 | -0.00035 | -0.0001 | -0.000136 | -0.000262 | -0.000211 | -0.000245 | -0.0003 | -7.4e-05 | 9.5e-05 | -0.000108 | 0 | -2.8e-05 | -3.8e-05 | -8.9e-05 | 6.5e-05 | -2.8e-05 | -3.9e-05 | 4.8e-05 | 3e-06 | 0.000117

## ACS171_CC_tcarray
0.049794 | 0.047453 | 0.041836 | 0.036759 | 0.032496 | 0.029301 | 0.026818 | 0.024035 | 0.022195 | 0.020723 | 0.018011 | 0.016955 | 0.01522 | 0.012817 | 0.011323 | 0.009477 | 0.007201 | 0.005543 | 0.004182 | 0.005203 | 0.001739 | 0.001055 | 0.000353 | -0.00054 | 0.00029 | 0 | -0.000898 | -0.001262 | -0.00231 | -0.003763 | -0.00495 | -0.005494 | -0.007334 | -0.00898 | -0.007371
0.041189 | 0.040566 | 0.035442 | 0.031016 | 0.027174 | 0.024482 | 0.023111 | 0.019879 | 0.016972 | 0.016816 | 0.015489 | 0.013901 | 0.011445 | 0.010365 | 0.008715 | 0.006979 | 0.005046 | 0.003708 | 0.002551 | 0.002492 | 0.001795 | 0.000326 | 0.000402 | -0.000126 | 0.001176 | 0 | -0.000579 | 0.000602 | -0.001052 | -0.000786 | -0.001068 | -0.003723 | -0.003988 | -0.004718 | -0.003625
0.034846 | 0.033473 | 0.029026 | 0.025367 | 0.022764 | 0.019143 | 0.018211 | 0.015739 | 0.014067 | 0.012628 | 0.011735 | 0.010446 | 0.009737 | 0.007347 | 0.006078 | 0.004692 | 0.00401 | 0.001662 | 0.000773 | 0.001439 | 2.4e-05 | 0.0002 | 0.00015 | -0.001641 | -8.5e-05 | 0 | 0.00066 | 0.001424 | 0.000681 | -0.000482 | -0.000828 | -0.001233 | -0.001809 | -0.003328 | -0.002333
0.029679 | 0.028554 | 0.024171 | 0.020088 | 0.016815 | 0.014653 | 0.013388 | 0.011402 | 0.009587 | 0.009846 | 0.008081 | 0.007157 | 0.005417 | 0.004928 | 0.003887 | 0.001879 | 0.000549 | 0.000469 | -0.000334 | 0.000154 | -0.001406 | -0.001459 | -0.001098 | -0.000797 | -9.4e-05 | 0 | -6.4e-05 | 0.000655 | 0.000349 | 0.000557 | -7.6e-05 | -0.001466 | -0.001937 | -0.001216 | -0.001352
0.026018 | 0.025662 | 0.020165 | 0.017279 | 0.014934 | 0.012167 | 0.010905 | 0.009356 | 0.008282 | 0.006681 | 0.00539 | 0.004946 | 0.003845 | 0.002889 | 0.002572 | 0.000968 | 0.000293 | -0.000387 | -0.000913 | -0.001276 | -0.001501 | -0.001572 | -0.001446 | -0.001359 | 0.000314 | 0 | 0.000609 | 0.002169 | 0.001408 | 0.001863 | 0.001796 | 0.000749 | 0.000253 | -0.000466 | 0.000303
0.022763 | 0.022359 | 0.018269 | 0.014617 | 0.01208 | 0.009785 | 0.008741 | 0.007021 | 0.005366 | 0.004473 | 0.003965 | 0.002789 | 0.002035 | 0.001407 | 0.00032 | 2.3e-05 | -0.00077 | -0.001602 | -0.002531 | -0.001211 | -0.001842 | -0.001747 | -0.00178 | -0.00209 | -0.000518 | 0 | 0.001081 | 0.002267 | 0.002348 | 0.002077 | 0.002039 | 0.001272 | 0.001496 | 0.001304 | 0.002246
0.018719 | 0.019861 | 0.015453 | 0.012458 | 0.009476 | 0.007561 | 0.00689 | 0.005062 | 0.004396 | 0.003965 | 0.00205 | 0.001538 | 0.000951 | 0.000167 | -0.000542 | -0.001779 | -0.002121 | -0.002471 | -0.002591 | -0.002546 | -0.002389 | -0.00302 | -0.001987 | -0.00191 | -0.000653 | 0 | 0.000816 | 0.002058 | 0.001848 | 0.002746 | 0.003022 | 0.002736 | 0.001466 | 0.001444 | 0.001546
0.016969 | 0.017731 | 0.013997 | 0.011476 | 0.009065 | 0.006872 | 0.005882 | 0.004342 | 0.002884 | 0.002314 | 0.001658 | 0.000986 | 0.000467 | -0.000497 | -0.001257 | -0.001846 | -0.002392 | -0.003004 | -0.002892 | -0.002342 | -0.002805 | -0.002526 | -0.002358 | -0.002389 | -0.000656 | 0 | 0.001318 | 0.002525 | 0.003105 | 0.00304 | 0.003738 | 0.003078 | 0.003257 | 0.002417 | 0.003443
0.014941 | 0.015544 | 0.012545 | 0.009283 | 0.007082 | 0.005205 | 0.004322 | 0.002928 | 0.001934 | 0.001026 | 0.000399 | -0.000213 | -0.001077 | -0.001481 | -0.002084 | -0.002699 | -0.003182 | -0.003249 | -0.003276 | -0.00301 | -0.00338 | -0.003246 | -0.00255 | -0.002255 | -0.001147 | 0 | 0.000926 | 0.002388 | 0.002579 | 0.003609 | 0.003545 | 0.002961 | 0.002937 | 0.00366 | 0.003613
0.012935 | 0.013932 | 0.010596 | 0.007892 | 0.005854 | 0.004097 | 0.003328 | 0.001934 | 0.00114 | 0.000937 | -0.00021 | -0.000737 | -0.001572 | -0.002009 | -0.002332 | -0.002953 | -0.003435 | -0.003227 | -0.003538 | -0.003443 | -0.003465 | -0.002538 | -0.002626 | -0.002176 | -0.000795 | 0 | 0.001207 | 0.002603 | 0.003364 | 0.003642 | 0.003908 | 0.003791 | 0.003817 | 0.003733 | 0.004575
0.011938 | 0.012318 | 0.009294 | 0.006817 | 0.00489 | 0.003152 | 0.002189 | 0.00105 | 0.00033 | -0.000601 | -0.001019 | -0.001366 | -0.002166 | -0.002857 | -0.003422 | -0.003623 | -0.003982 | -0.004287 | -0.004187 | -0.004305 | -0.003709 | -0.003332 | -0.003046 | -0.002857 | -0.001347 | 0 | 0.000988 | 0.002694 | 0.003012 | 0.003467 | 0.004216 | 0.004074 | 0.003796 | 0.004346 | 0.004198
0.010237 | 0.011121 | 0.00819 | 0.005659 | 0.003883 | 0.002218 | 0.001181 | 0.000374 | -0.000419 | -0.000954 | -0.001518 | -0.002064 | -0.002604 | -0.002786 | -0.003358 | -0.003551 | -0.004047 | -0.003749 | -0.003738 | -0.003253 | -0.003277 | -0.003252 | -0.002855 | -0.002349 | -0.000941 | 0 | 0.001339 | 0.002962 | 0.003628 | 0.004329 | 0.004233 | 0.004453 | 0.004189 | 0.004321 | 0.004913
0.00959 | 0.010553 | 0.007436 | 0.005276 | 0.00349 | 0.002017 | 0.00106 | -2e-05 | -0.000526 | -0.00084 | -0.001644 | -0.002263 | -0.002385 | -0.002952 | -0.00315 | -0.003926 | -0.004003 | -0.003975 | -0.003988 | -0.003782 | -0.003891 | -0.003171 | -0.00288 | -0.002089 | -0.00087 | 0 | 0.001787 | 0.002859 | 0.003754 | 0.004364 | 0.004994 | 0.004857 | 0.00515 | 0.004737 | 0.005359
0.008722 | 0.009193 | 0.006493 | 0.00439 | 0.002603 | 0.001061 | 0.000432 | -0.00098 | -0.001552 | -0.002 | -0.002247 | -0.002831 | -0.00326 | -0.003616 | -0.003951 | -0.004103 | -0.004363 | -0.004564 | -0.00429 | -0.004078 | -0.003742 | -0.003566 | -0.003163 | -0.002581 | -0.001153 | 0 | 0.001293 | 0.002914 | 0.003688 | 0.004254 | 0.004634 | 0.004607 | 0.0047 | 0.005028 | 0.005089
0.007565 | 0.00854 | 0.005561 | 0.00332 | 0.001746 | 0.000259 | -0.000469 | -0.001208 | -0.001841 | -0.002302 | -0.002795 | -0.003553 | -0.003665 | -0.003889 | -0.004355 | -0.00468 | -0.004387 | -0.004333 | -0.004353 | -0.004125 | -0.003712 | -0.003297 | -0.003004 | -0.002519 | -0.001087 | 0 | 0.001598 | 0.003067 | 0.00373 | 0.004222 | 0.005008 | 0.004759 | 0.004858 | 0.005186 | 0.005415
0.00718 | 0.007963 | 0.005193 | 0.00316 | 0.001515 | 1e-05 | -0.000791 | -0.00154 | -0.002222 | -0.002643 | -0.003182 | -0.003423 | -0.003827 | -0.004099 | -0.004263 | -0.004539 | -0.004672 | -0.004478 | -0.00456 | -0.004313 | -0.003999 | -0.003531 | -0.003058 | -0.002461 | -0.000823 | 0 | 0.001495 | 0.002974 | 0.003807 | 0.004826 | 0.00506 | 0.005064 | 0.005459 | 0.005505 | 0.005853
0.006599 | 0.007004 | 0.004313 | 0.00226 | 0.000651 | -0.000591 | -0.001383 | -0.002406 | -0.002784 | -0.003608 | -0.003625 | -0.004082 | -0.004304 | -0.004522 | -0.005004 | -0.004826 | -0.005037 | -0.004951 | -0.00458 | -0.004238 | -0.004109 | -0.003636 | -0.003065 | -0.002543 | -0.001403 | 0 | 0.00147 | 0.002733 | 0.003778 | 0.004565 | 0.004921 | 0.005174 | 0.00484 | 0.005317 | 0.0055
0.006231 | 0.00689 | 0.00385 | 0.001811 | 0.000125 | -0.001087 | -0.001917 | -0.002576 | -0.003239 | -0.003597 | -0.003737 | -0.00431 | -0.004532 | -0.004855 | -0.005126 | -0.005311 | -0.005145 | -0.004872 | -0.004883 | -0.004505 | -0.004125 | -0.003713 | -0.003208 | -0.002675 | -0.001041 | 0 | 0.001311 | 0.003074 | 0.003723 | 0.004276 | 0.004953 | 0.005106 | 0.005413 | 0.005717 | 0.005846
0.005383 | 0.005722 | 0.003083 | 0.00136 | -0.000271 | -0.001587 | -0.002283 | -0.00325 | -0.003671 | -0.003988 | -0.004519 | -0.004791 | -0.005184 | -0.00535 | -0.005396 | -0.005566 | -0.005569 | -0.005322 | -0.004951 | -0.004715 | -0.0044 | -0.00374 | -0.003149 | -0.002568 | -0.001292 | 0 | 0.001414 | 0.002861 | 0.003828 | 0.004654 | 0.005036 | 0.005144 | 0.005368 | 0.005597 | 0.00597
0.005305 | 0.005398 | 0.002761 | 0.000726 | -0.000913 | -0.002051 | -0.002849 | -0.003477 | -0.004103 | -0.004599 | -0.004694 | -0.005152 | -0.00527 | -0.005553 | -0.005823 | -0.005783 | -0.005577 | -0.00541 | -0.005222 | -0.004782 | -0.004153 | -0.003852 | -0.003398 | -0.002642 | -0.001354 | 0 | 0.001461 | 0.002761 | 0.003652 | 0.004572 | 0.004983 | 0.005271 | 0.005305 | 0.005638 | 0.00599
0.00461 | 0.004907 | 0.002201 | 0.000342 | -0.001237 | -0.00244 | -0.003093 | -0.00379 | -0.004235 | -0.004787 | -0.005046 | -0.005519 | -0.005624 | -0.005903 | -0.005778 | -0.006082 | -0.005938 | -0.005495 | -0.005324 | -0.004761 | -0.004475 | -0.003805 | -0.003309 | -0.002727 | -0.001277 | 0 | 0.001373 | 0.002901 | 0.003695 | 0.00442 | 0.005061 | 0.005047 | 0.005528 | 0.005773 | 0.005942
0.004242 | 0.004184 | 0.00177 | 6.6e-05 | -0.001503 | -0.002895 | -0.003696 | -0.00431 | -0.004917 | -0.005105 | -0.005437 | -0.005712 | -0.00594 | -0.006164 | -0.006284 | -0.006087 | -0.006035 | -0.005782 | -0.005256 | -0.004927 | -0.004533 | -0.00398 | -0.00328 | -0.00259 | -0.001252 | 0 | 0.001363 | 0.00284 | 0.003752 | 0.004594 | 0.004876 | 0.005347 | 0.00566 | 0.005813 | 0.006103
0.003664 | 0.003714 | 0.001058 | -0.000885 | -0.002269 | -0.003234 | -0.003967 | -0.004745 | -0.005239 | -0.005519 | -0.005697 | -0.00612 | -0.006215 | -0.006448 | -0.006585 | -0.006482 | -0.006219 | -0.005777 | -0.005512 | -0.005146 | -0.004542 | -0.003957 | -0.003403 | -0.002698 | -0.001329 | 0 | 0.001465 | 0.002811 | 0.003662 | 0.004362 | 0.005045 | 0.00532 | 0.005531 | 0.005845 | 0.006164
0.003129 | 0.0032 | 0.000729 | -0.001091 | -0.00242 | -0.003736 | -0.004399 | -0.005064 | -0.005505 | -0.005771 | -0.006281 | -0.00635 | -0.006559 | -0.006713 | -0.006776 | -0.006691 | -0.006607 | -0.005901 | -0.005671 | -0.005157 | -0.004557 | -0.003886 | -0.003369 | -0.002409 | -0.001194 | 0 | 0.001463 | 0.002836 | 0.003803 | 0.004469 | 0.00507 | 0.005341 | 0.005624 | 0.0059 | 0.006159
0.002846 | 0.002743 | 0.000338 | -0.001361 | -0.002772 | -0.003976 | -0.00476 | -0.005475 | -0.005853 | -0.006374 | -0.00653 | -0.006741 | -0.006977 | -0.007086 | -0.0072 | -0.006979 | -0.006737 | -0.006436 | -0.005815 | -0.005286 | -0.004829 | -0.004314 | -0.003344 | -0.002604 | -0.001275 | 0 | 0.001472 | 0.002684 | 0.00365 | 0.004427 | 0.004903 | 0.005172 | 0.005445 | 0.005939 | 0.006246
0.002536 | 0.002494 | -0.000189 | -0.002003 | -0.003454 | -0.004403 | -0.005224 | -0.005808 | -0.006241 | -0.006595 | -0.0068 | -0.007183 | -0.007212 | -0.007388 | -0.007352 | -0.007334 | -0.006924 | -0.00643 | -0.005954 | -0.005404 | -0.004746 | -0.00412 | -0.003417 | -0.00278 | -0.001265 | 0 | 0.001396 | 0.00277 | 0.003651 | 0.004227 | 0.004993 | 0.005267 | 0.005505 | 0.005857 | 0.006067
0.002382 | 0.002275 | -0.000103 | -0.001918 | -0.003336 | -0.004493 | -0.005216 | -0.005767 | -0.006384 | -0.006519 | -0.007016 | -0.007139 | -0.007389 | -0.007498 | -0.007444 | -0.007267 | -0.007119 | -0.006592 | -0.00612 | -0.00544 | -0.004818 | -0.004223 | -0.003464 | -0.002548 | -0.001242 | 0 | 0.001377 | 0.002651 | 0.003636 | 0.00435 | 0.004882 | 0.00532 | 0.005499 | 0.006012 | 0.00613
0.002199 | 0.002032 | -0.000424 | -0.002157 | -0.00361 | -0.004617 | -0.005399 | -0.006057 | -0.006613 | -0.006978 | -0.007139 | -0.007372 | -0.007502 | -0.007659 | -0.007644 | -0.00744 | -0.007141 | -0.006723 | -0.006179 | -0.005554 | -0.004911 | -0.004273 | -0.003397 | -0.00262 | -0.001292 | 0 | 0.00135 | 0.002738 | 0.003658 | 0.004313 | 0.00491 | 0.005034 | 0.005508 | 0.005838 | 0.006235
0.002706 | 0.002578 | -6.3e-05 | -0.001978 | -0.003239 | -0.004337 | -0.00515 | -0.005729 | -0.006198 | -0.006686 | -0.0069 | -0.007209 | -0.007297 | -0.007387 | -0.007473 | -0.007369 | -0.007067 | -0.006534 | -0.006062 | -0.005482 | -0.004825 | -0.004188 | -0.003366 | -0.002636 | -0.001221 | 0 | 0.001366 | 0.002696 | 0.00352 | 0.004239 | 0.004824 | 0.005319 | 0.005495 | 0.005801 | 0.006133
0.002715 | 0.00259 | 0.000234 | -0.001547 | -0.003038 | -0.004244 | -0.004992 | -0.005748 | -0.006156 | -0.006438 | -0.006822 | -0.007091 | -0.007188 | -0.00744 | -0.007405 | -0.007396 | -0.007138 | -0.006674 | -0.006101 | -0.00543 | -0.004944 | -0.00426 | -0.003411 | -0.002554 | -0.001246 | 0 | 0.00134 | 0.002421 | 0.003462 | 0.004232 | 0.004722 | 0.005105 | 0.005353 | 0.005746 | 0.00605
0.003728 | 0.003387 | 0.000742 | -0.001165 | -0.002591 | -0.003745 | -0.004596 | -0.005234 | -0.00585 | -0.006161 | -0.006376 | -0.006736 | -0.007035 | -0.007162 | -0.0073 | -0.007126 | -0.006876 | -0.006508 | -0.006043 | -0.00549 | -0.004812 | -0.004237 | -0.003281 | -0.00253 | -0.001251 | 0 | 0.001337 | 0.002548 | 0.003475 | 0.004159 | 0.004729 | 0.00505 | 0.005461 | 0.005714 | 0.006015
0.003527 | 0.003392 | 0.000869 | -0.001045 | -0.002455 | -0.003589 | -0.004394 | -0.005087 | -0.005506 | -0.005904 | -0.006339 | -0.006553 | -0.006692 | -0.006974 | -0.007078 | -0.007079 | -0.006892 | -0.006361 | -0.006029 | -0.005327 | -0.004698 | -0.004075 | -0.003317 | -0.002576 | -0.001277 | 0 | 0.001256 | 0.002416 | 0.003366 | 0.004018 | 0.004646 | 0.00505 | 0.005203 | 0.005643 | 0.0059
0.004559 | 0.004208 | 0.001657 | -0.000258 | -0.001722 | -0.002968 | -0.003738 | -0.004514 | -0.005197 | -0.005472 | -0.005837 | -0.006209 | -0.006487 | -0.00667 | -0.006777 | -0.00678 | -0.006615 | -0.00632 | -0.005772 | -0.005195 | -0.00466 | -0.003956 | -0.00319 | -0.002345 | -0.001162 | 0 | 0.001284 | 0.002433 | 0.003399 | 0.004113 | 0.004598 | 0.004998 | 0.005405 | 0.005727 | 0.006076
0.004724 | 0.004469 | 0.001804 | -0.000161 | -0.001659 | -0.002721 | -0.003647 | -0.004375 | -0.00489 | -0.005389 | -0.005726 | -0.006043 | -0.006254 | -0.006684 | -0.006815 | -0.006733 | -0.006578 | -0.006186 | -0.005773 | -0.005228 | -0.004615 | -0.00402 | -0.003206 | -0.002447 | -0.001224 | 0 | 0.00128 | 0.002412 | 0.003337 | 0.004014 | 0.004519 | 0.004894 | 0.005276 | 0.005553 | 0.005925
0.004538 | 0.004352 | 0.001915 | 2.2e-05 | -0.001398 | -0.002613 | -0.003555 | -0.004259 | -0.004789 | -0.005181 | -0.005529 | -0.005933 | -0.006199 | -0.006407 | -0.006585 | -0.006716 | -0.006496 | -0.00607 | -0.005714 | -0.005089 | -0.004523 | -0.003954 | -0.00318 | -0.002372 | -0.001202 | 0 | 0.001231 | 0.002372 | 0.003202 | 0.00385 | 0.004417 | 0.004897 | 0.005097 | 0.005605 | 0.005772
0.004592 | 0.004437 | 0.002014 | 0.000118 | -0.001449 | -0.002577 | -0.003409 | -0.00416 | -0.004777 | -0.005091 | -0.005538 | -0.005772 | -0.006128 | -0.006424 | -0.006551 | -0.006479 | -0.006383 | -0.006032 | -0.005566 | -0.005037 | -0.004517 | -0.003834 | -0.003079 | -0.002258 | -0.001089 | 0 | 0.001237 | 0.002278 | 0.003191 | 0.003941 | 0.004366 | 0.004767 | 0.005113 | 0.005439 | 0.005782
0.004562 | 0.004453 | 0.001967 | 0.000134 | -0.001299 | -0.002365 | -0.003311 | -0.004042 | -0.004577 | -0.005062 | -0.005386 | -0.005669 | -0.005953 | -0.006273 | -0.00646 | -0.006489 | -0.006309 | -0.005977 | -0.005551 | -0.004976 | -0.004365 | -0.003862 | -0.003091 | -0.002395 | -0.001223 | 0 | 0.00113 | 0.002243 | 0.003116 | 0.003796 | 0.00426 | 0.004663 | 0.004984 | 0.005275 | 0.005646
0.004096 | 0.004072 | 0.001866 | 6.6e-05 | -0.001326 | -0.002544 | -0.00337 | -0.004052 | -0.004597 | -0.004899 | -0.005296 | -0.005636 | -0.00593 | -0.006167 | -0.00632 | -0.006366 | -0.006209 | -0.00579 | -0.005441 | -0.004884 | -0.004382 | -0.003751 | -0.003003 | -0.002283 | -0.001095 | 0 | 0.001203 | 0.002265 | 0.003111 | 0.003665 | 0.004288 | 0.004644 | 0.004929 | 0.005269 | 0.005599
0.003825 | 0.003861 | 0.001591 | -0.000149 | -0.0015 | -0.00258 | -0.003369 | -0.004094 | -0.00461 | -0.004932 | -0.005339 | -0.005536 | -0.005905 | -0.006174 | -0.006295 | -0.006239 | -0.006125 | -0.005788 | -0.005332 | -0.004834 | -0.004325 | -0.003645 | -0.002971 | -0.002204 | -0.001093 | 0 | 0.001105 | 0.002202 | 0.003016 | 0.003686 | 0.004144 | 0.004449 | 0.004841 | 0.00512 | 0.005496
0.003459 | 0.003565 | 0.00142 | -0.000236 | -0.001562 | -0.002575 | -0.003427 | -0.004087 | -0.004571 | -0.005027 | -0.005259 | -0.005574 | -0.005839 | -0.00606 | -0.006176 | -0.00617 | -0.005992 | -0.005678 | -0.005226 | -0.004696 | -0.004133 | -0.003734 | -0.002914 | -0.002204 | -0.001106 | 0 | 0.00108 | 0.002198 | 0.002966 | 0.003563 | 0.004094 | 0.004441 | 0.004718 | 0.005073 | 0.005343
0.002913 | 0.003157 | 0.00123 | -0.000413 | -0.001699 | -0.002774 | -0.003491 | -0.004194 | -0.004652 | -0.004948 | -0.005285 | -0.005581 | -0.005723 | -0.006012 | -0.006149 | -0.006092 | -0.005976 | -0.005523 | -0.005165 | -0.0047 | -0.004175 | -0.003509 | -0.002898 | -0.002127 | -0.001078 | 0 | 0.001091 | 0.002097 | 0.002876 | 0.003469 | 0.003962 | 0.004358 | 0.004628 | 0.004944 | 0.005276
0.002754 | 0.002984 | 0.00101 | -0.000534 | -0.001821 | -0.002757 | -0.00352 | -0.004157 | -0.004654 | -0.004991 | -0.005219 | -0.0054 | -0.005651 | -0.005867 | -0.005977 | -0.005903 | -0.005744 | -0.005404 | -0.004992 | -0.004555 | -0.003952 | -0.003443 | -0.002746 | -0.002037 | -0.001031 | 0 | 0.001064 | 0.002075 | 0.002906 | 0.003503 | 0.003982 | 0.004312 | 0.004665 | 0.004945 | 0.00527
0.002378 | 0.00261 | 0.000825 | -0.000652 | -0.001831 | -0.002843 | -0.003494 | -0.004171 | -0.004548 | -0.004878 | -0.005114 | -0.0054 | -0.00551 | -0.005746 | -0.005883 | -0.005866 | -0.005653 | -0.005279 | -0.0049 | -0.004384 | -0.003907 | -0.003401 | -0.002737 | -0.002087 | -0.001052 | 0 | 0.001076 | 0.002046 | 0.002865 | 0.003397 | 0.003861 | 0.004205 | 0.004411 | 0.004841 | 0.005054
0.002045 | 0.002351 | 0.000615 | -0.000856 | -0.002058 | -0.002975 | -0.003667 | -0.004248 | -0.004711 | -0.004918 | -0.0052 | -0.005369 | -0.005563 | -0.005767 | -0.00582 | -0.005814 | -0.005627 | -0.005323 | -0.004859 | -0.00446 | -0.003956 | -0.003386 | -0.00276 | -0.00205 | -0.001047 | 0 | 0.000974 | 0.001955 | 0.002762 | 0.003348 | 0.003799 | 0.004145 | 0.004469 | 0.004737 | 0.005095
0.001936 | 0.002343 | 0.000631 | -0.000799 | -0.001924 | -0.002851 | -0.003542 | -0.004162 | -0.004542 | -0.004857 | -0.00506 | -0.00518 | -0.005392 | -0.005609 | -0.005661 | -0.005626 | -0.005436 | -0.005103 | -0.004702 | -0.004307 | -0.003768 | -0.003268 | -0.002625 | -0.001988 | -0.000984 | 0 | 0.001063 | 0.002042 | 0.002812 | 0.003366 | 0.003795 | 0.004124 | 0.00445 | 0.004706 | 0.005027
0.00711 | 0.007407 | 0.005167 | 0.003332 | 0.001941 | 0.000756 | -5.7e-05 | -0.000826 | -0.001364 | -0.001781 | -0.002127 | -0.002558 | -0.002925 | -0.003286 | -0.003585 | -0.003756 | -0.00392 | -0.003883 | -0.003816 | -0.00353 | -0.003258 | -0.002939 | -0.00245 | -0.001942 | -0.001011 | 0 | 0.001038 | 0.002 | 0.002746 | 0.003367 | 0.003814 | 0.004061 | 0.004304 | 0.004533 | 0.004744
0.00743 | 0.007627 | 0.00529 | 0.003399 | 0.00193 | 0.000766 | -0.000106 | -0.000843 | -0.001416 | -0.001856 | -0.002246 | -0.002569 | -0.002941 | -0.003296 | -0.00356 | -0.00377 | -0.003864 | -0.003841 | -0.003713 | -0.00351 | -0.00322 | -0.002912 | -0.002452 | -0.001921 | -0.000995 | 0 | 0.001087 | 0.001983 | 0.002774 | 0.00331 | 0.003696 | 0.003976 | 0.004198 | 0.004384 | 0.004658
0.007356 | 0.007562 | 0.005263 | 0.003444 | 0.001989 | 0.000835 | -5.9e-05 | -0.00082 | -0.001399 | -0.001829 | -0.002229 | -0.002606 | -0.002938 | -0.003288 | -0.003582 | -0.003741 | -0.003862 | -0.003778 | -0.003645 | -0.003472 | -0.003185 | -0.002838 | -0.002444 | -0.001941 | -0.000993 | 0 | 0.001027 | 0.001913 | 0.002682 | 0.003194 | 0.00361 | 0.003902 | 0.004141 | 0.004354 | 0.004601
0.007296 | 0.007432 | 0.005137 | 0.003266 | 0.001795 | 0.000643 | -0.000223 | -0.000986 | -0.001559 | -0.001965 | -0.002324 | -0.002679 | -0.003028 | -0.003374 | -0.003635 | -0.003774 | -0.003892 | -0.003741 | -0.003661 | -0.003444 | -0.003118 | -0.002889 | -0.002426 | -0.001872 | -0.000979 | 0 | 0.00096 | 0.001893 | 0.002654 | 0.003224 | 0.003624 | 0.003885 | 0.004164 | 0.004387 | 0.004628
0.007197 | 0.007321 | 0.00505 | 0.003223 | 0.001797 | 0.000639 | -0.000239 | -0.001002 | -0.001593 | -0.002029 | -0.002392 | -0.002732 | -0.003055 | -0.003386 | -0.003646 | -0.003787 | -0.003817 | -0.003731 | -0.003577 | -0.003386 | -0.003095 | -0.002774 | -0.002335 | -0.001855 | -0.000936 | 0 | 0.001025 | 0.001915 | 0.002636 | 0.003156 | 0.003555 | 0.00383 | 0.004101 | 0.004306 | 0.00453
0.006996 | 0.007087 | 0.004902 | 0.003131 | 0.001655 | 0.00053 | -0.000359 | -0.001119 | -0.001659 | -0.002058 | -0.002444 | -0.002778 | -0.00312 | -0.003383 | -0.003651 | -0.003762 | -0.003813 | -0.003746 | -0.00354 | -0.003389 | -0.003051 | -0.002748 | -0.002305 | -0.001824 | -0.00096 | 0 | 0.000957 | 0.001865 | 0.002619 | 0.003123 | 0.003539 | 0.003817 | 0.004006 | 0.004288 | 0.004533
0.006506 | 0.006677 | 0.004556 | 0.002794 | 0.001364 | 0.000292 | -0.000568 | -0.00131 | -0.001872 | -0.002255 | -0.002596 | -0.002936 | -0.003225 | -0.003547 | -0.003753 | -0.003826 | -0.003834 | -0.00374 | -0.003585 | -0.003388 | -0.00305 | -0.002764 | -0.002322 | -0.001821 | -0.000946 | 0 | 0.000936 | 0.001828 | 0.002528 | 0.003073 | 0.003512 | 0.003736 | 0.003961 | 0.004223 | 0.004468
0.00615 | 0.006264 | 0.004151 | 0.002446 | 0.001127 | 6.9e-05 | -0.000763 | -0.001432 | -0.001948 | -0.002345 | -0.002687 | -0.003025 | -0.003305 | -0.003603 | -0.003772 | -0.003851 | -0.003836 | -0.003707 | -0.003535 | -0.003298 | -0.003005 | -0.002668 | -0.002246 | -0.001777 | -0.000899 | 0 | 0.000965 | 0.001822 | 0.002557 | 0.003047 | 0.003464 | 0.003737 | 0.003987 | 0.00418 | 0.004499
0.005809 | 0.005887 | 0.003834 | 0.002173 | 0.000817 | -0.000242 | -0.001069 | -0.001759 | -0.002316 | -0.002651 | -0.003004 | -0.003272 | -0.003477 | -0.003683 | -0.003842 | -0.003902 | -0.00391 | -0.003743 | -0.00356 | -0.003333 | -0.002991 | -0.002691 | -0.002249 | -0.001759 | -0.000903 | 0 | 0.000929 | 0.001827 | 0.002497 | 0.003045 | 0.003394 | 0.003696 | 0.003922 | 0.004136 | 0.004402
0.005518 | 0.005586 | 0.003617 | 0.001952 | 0.000584 | -0.000469 | -0.001329 | -0.002073 | -0.002558 | -0.002893 | -0.003205 | -0.003427 | -0.003624 | -0.003824 | -0.003999 | -0.004027 | -0.003965 | -0.003826 | -0.003612 | -0.003356 | -0.003013 | -0.002685 | -0.002236 | -0.001756 | -0.000897 | 0 | 0.0009 | 0.001765 | 0.002444 | 0.002965 | 0.003385 | 0.003667 | 0.003902 | 0.004145 | 0.004404
0.005188 | 0.00528 | 0.003273 | 0.001597 | 0.000236 | -0.000715 | -0.001438 | -0.002083 | -0.002625 | -0.003003 | -0.003276 | -0.003556 | -0.003804 | -0.003994 | -0.004123 | -0.004126 | -0.004063 | -0.003867 | -0.003656 | -0.003423 | -0.003037 | -0.0027 | -0.002234 | -0.001746 | -0.000894 | 0 | 0.000905 | 0.00176 | 0.002459 | 0.002955 | 0.003351 | 0.003631 | 0.00389 | 0.004092 | 0.004326
0.004776 | 0.0049 | 0.002875 | 0.0014 | 0.00017 | -0.000845 | -0.00162 | -0.00232 | -0.002774 | -0.003174 | -0.003488 | -0.003732 | -0.003946 | -0.004126 | -0.004256 | -0.004218 | -0.004071 | -0.003891 | -0.003656 | -0.003359 | -0.003029 | -0.002675 | -0.002209 | -0.001724 | -0.000893 | 0 | 0.000884 | 0.001713 | 0.002426 | 0.002916 | 0.003298 | 0.003599 | 0.003869 | 0.00413 | 0.004412
0.004547 | 0.004679 | 0.002868 | 0.00126 | -3.4e-05 | -0.001081 | -0.0018 | -0.002505 | -0.00303 | -0.003348 | -0.003599 | -0.003902 | -0.004077 | -0.00424 | -0.004329 | -0.004293 | -0.004182 | -0.003957 | -0.003705 | -0.003411 | -0.00308 | -0.002667 | -0.002217 | -0.001687 | -0.000871 | 0 | 0.000885 | 0.001707 | 0.00239 | 0.002878 | 0.003262 | 0.003552 | 0.003789 | 0.004079 | 0.004339
0.004373 | 0.00456 | 0.002637 | 0.001063 | -0.000265 | -0.001257 | -0.002028 | -0.002673 | -0.003212 | -0.003555 | -0.00381 | -0.004052 | -0.004244 | -0.004423 | -0.004444 | -0.004393 | -0.004258 | -0.003994 | -0.003758 | -0.003434 | -0.003038 | -0.002662 | -0.002182 | -0.001691 | -0.000841 | 0 | 0.00089 | 0.001715 | 0.002397 | 0.002877 | 0.003294 | 0.003562 | 0.003803 | 0.004041 | 0.004274
0.004067 | 0.004139 | 0.002302 | 0.000759 | -0.000455 | -0.001508 | -0.002256 | -0.002905 | -0.003423 | -0.003743 | -0.004004 | -0.004199 | -0.004383 | -0.004497 | -0.004573 | -0.004466 | -0.004302 | -0.004059 | -0.003739 | -0.00342 | -0.003049 | -0.002662 | -0.002187 | -0.001687 | -0.000837 | 0 | 0.000889 | 0.001683 | 0.002307 | 0.002805 | 0.003191 | 0.003494 | 0.003674 | 0.004 | 0.004224
0.003614 | 0.003783 | 0.001987 | 0.000473 | -0.000812 | -0.00177 | -0.002509 | -0.003179 | -0.003682 | -0.003966 | -0.004219 | -0.004454 | -0.004584 | -0.004677 | -0.004702 | -0.004594 | -0.004395 | -0.004102 | -0.003831 | -0.003449 | -0.003055 | -0.002664 | -0.002153 | -0.00163 | -0.00084 | 0 | 0.000857 | 0.001679 | 0.0023 | 0.002796 | 0.003168 | 0.003465 | 0.003677 | 0.00393 | 0.004206
0.003389 | 0.003574 | 0.001779 | 0.000313 | -0.000922 | -0.001871 | -0.002611 | -0.003267 | -0.003751 | -0.0041 | -0.004307 | -0.004512 | -0.004663 | -0.004779 | -0.004739 | -0.004639 | -0.004409 | -0.004101 | -0.003812 | -0.003419 | -0.003023 | -0.002639 | -0.00212 | -0.001593 | -0.000794 | 0 | 0.000882 | 0.001667 | 0.002278 | 0.002777 | 0.003196 | 0.003447 | 0.003682 | 0.003947 | 0.0042
0.003016 | 0.00316 | 0.001485 | 5e-06 | -0.001191 | -0.00213 | -0.002913 | -0.003499 | -0.003992 | -0.004248 | -0.004489 | -0.004621 | -0.004765 | -0.004846 | -0.00483 | -0.00468 | -0.004428 | -0.004149 | -0.003764 | -0.003414 | -0.003034 | -0.002602 | -0.002095 | -0.00164 | -0.000776 | 0 | 0.000871 | 0.001632 | 0.002232 | 0.002705 | 0.00304 | 0.003352 | 0.003563 | 0.003823 | 0.004117
0.002667 | 0.002841 | 0.00113 | -0.000258 | -0.001491 | -0.00238 | -0.003092 | -0.003687 | -0.00418 | -0.004414 | -0.004639 | -0.004829 | -0.004899 | -0.00497 | -0.004922 | -0.004768 | -0.004531 | -0.00418 | -0.003864 | -0.003467 | -0.002969 | -0.002571 | -0.0021 | -0.001565 | -0.000782 | 0 | 0.000841 | 0.001558 | 0.002207 | 0.002689 | 0.003045 | 0.003321 | 0.003547 | 0.003788 | 0.004064
0.002634 | 0.002941 | 0.001248 | -0.000165 | -0.001332 | -0.002262 | -0.002993 | -0.003603 | -0.004068 | -0.00439 | -0.00457 | -0.004757 | -0.004844 | -0.004908 | -0.004854 | -0.00473 | -0.004479 | -0.004129 | -0.003791 | -0.003395 | -0.002965 | -0.002535 | -0.002049 | -0.001544 | -0.000715 | 0 | 0.000859 | 0.001582 | 0.002206 | 0.002663 | 0.003026 | 0.003297 | 0.003547 | 0.003791 | 0.004038
0.002399 | 0.002523 | 0.000954 | -0.000436 | -0.001623 | -0.002517 | -0.003279 | -0.00381 | -0.004312 | -0.004556 | -0.004753 | -0.00488 | -0.005023 | -0.004983 | -0.005017 | -0.004805 | -0.004504 | -0.004155 | -0.003757 | -0.0034 | -0.002961 | -0.002538 | -0.002011 | -0.001543 | -0.000783 | 0 | 0.000781 | 0.001522 | 0.002114 | 0.002547 | 0.002866 | 0.003175 | 0.003395 | 0.003661 | 0.003995
0.002073 | 0.002366 | 0.000712 | -0.00067 | -0.001816 | -0.002659 | -0.003278 | -0.003878 | -0.004345 | -0.004538 | -0.004774 | -0.004924 | -0.004921 | -0.005016 | -0.004936 | -0.004756 | -0.004522 | -0.004132 | -0.003808 | -0.003387 | -0.00294 | -0.00254 | -0.002045 | -0.0015 | -0.000793 | 0 | 0.00074 | 0.001446 | 0.002077 | 0.002538 | 0.002879 | 0.003095 | 0.003297 | 0.003604 | 0.003892
0.002078 | 0.002207 | 0.00069 | -0.00063 | -0.001685 | -0.002597 | -0.003273 | -0.003805 | -0.004267 | -0.004581 | -0.004699 | -0.004809 | -0.004926 | -0.004988 | -0.004882 | -0.004694 | -0.004447 | -0.004055 | -0.003724 | -0.00327 | -0.002798 | -0.002433 | -0.001932 | -0.001443 | -0.00065 | 0 | 0.000864 | 0.001489 | 0.002062 | 0.002565 | 0.00284 | 0.003142 | 0.003341 | 0.003548 | 0.003845
0.001831 | 0.002004 | 0.000533 | -0.000746 | -0.001832 | -0.002676 | -0.003336 | -0.003923 | -0.004338 | -0.004555 | -0.004689 | -0.004826 | -0.004905 | -0.004845 | -0.004814 | -0.004636 | -0.004344 | -0.004002 | -0.003554 | -0.003232 | -0.002799 | -0.002364 | -0.00188 | -0.001472 | -0.000706 | 0 | 0.000747 | 0.00145 | 0.00201 | 0.002393 | 0.002724 | 0.002983 | 0.003162 | 0.003432 | 0.003821
0.00167 | 0.001943 | 0.000401 | -0.000833 | -0.001826 | -0.002657 | -0.003191 | -0.003776 | -0.00414 | -0.004367 | -0.004532 | -0.004703 | -0.004708 | -0.004767 | -0.004665 | -0.00454 | -0.004293 | -0.003915 | -0.003618 | -0.003192 | -0.0028 | -0.002416 | -0.001872 | -0.00141 | -0.000684 | 0 | 0.000713 | 0.001416 | 0.00195 | 0.002405 | 0.002741 | 0.002967 | 0.003229 | 0.003514 | 0.003664
0.001839 | 0.001897 | 0.000582 | -0.000621 | -0.0016 | -0.002428 | -0.003077 | -0.003636 | -0.004005 | -0.004273 | -0.004368 | -0.004424 | -0.004561 | -0.004577 | -0.004496 | -0.004336 | -0.004121 | -0.003761 | -0.003433 | -0.002991 | -0.002635 | -0.002276 | -0.001773 | -0.001341 | -0.000585 | 0 | 0.00079 | 0.001435 | 0.001974 | 0.002337 | 0.00272 | 0.002967 | 0.00314 | 0.003378 | 0.003709
0.001806 | 0.002011 | 0.000607 | -0.000566 | -0.001594 | -0.002273 | -0.002883 | -0.003433 | -0.003863 | -0.003941 | -0.004122 | -0.004264 | -0.004367 | -0.004279 | -0.004347 | -0.00421 | -0.003966 | -0.003701 | -0.003342 | -0.002983 | -0.002588 | -0.002232 | -0.00178 | -0.001387 | -0.000685 | 0 | 0.000692 | 0.001358 | 0.001849 | 0.002217 | 0.002548 | 0.002738 | 0.002915 | 0.003215 | 0.003562
0.001744 | 0.00202 | 0.000697 | -0.000389 | -0.001337 | -0.00212 | -0.002613 | -0.003172 | -0.003442 | -0.003726 | -0.003859 | -0.003998 | -0.00399 | -0.004183 | -0.004095 | -0.004056 | -0.003878 | -0.003564 | -0.00328 | -0.002954 | -0.002586 | -0.002215 | -0.001724 | -0.001321 | -0.00057 | 0 | 0.000714 | 0.001354 | 0.001871 | 0.002394 | 0.00272 | 0.002887 | 0.003092 | 0.003401 | 0.003493
0.002218 | 0.002262 | 0.00112 | -5.2e-05 | -0.000974 | -0.001777 | -0.002343 | -0.002852 | -0.003293 | -0.003542 | -0.003593 | -0.003621 | -0.003814 | -0.003898 | -0.003899 | -0.003842 | -0.003649 | -0.003408 | -0.003102 | -0.002734 | -0.002401 | -0.002083 | -0.001615 | -0.00125 | -0.000584 | 0 | 0.000751 | 0.001416 | 0.001943 | 0.002244 | 0.002599 | 0.002911 | 0.002976 | 0.003227 | 0.003584
0.00239 | 0.002672 | 0.00125 | 0.000126 | -0.000856 | -0.001464 | -0.002005 | -0.002654 | -0.002899 | -0.003064 | -0.003299 | -0.003452 | -0.003513 | -0.003529 | -0.003686 | -0.003659 | -0.003553 | -0.003331 | -0.003071 | -0.002781 | -0.002438 | -0.002069 | -0.001699 | -0.001364 | -0.000619 | 0 | 0.000664 | 0.00132 | 0.00184 | 0.002214 | 0.002531 | 0.002689 | 0.002868 | 0.003153 | 0.003514
0.002743 | 0.002924 | 0.001685 | 0.000574 | -0.000356 | -0.00117 | -0.001703 | -0.002217 | -0.002561 | -0.002801 | -0.003042 | -0.003169 | -0.003229 | -0.003539 | -0.003538 | -0.003571 | -0.003479 | -0.003261 | -0.003084 | -0.002802 | -0.002462 | -0.002225 | -0.001716 | -0.001378 | -0.000592 | 0 | 0.000736 | 0.001373 | 0.00185 | 0.002376 | 0.002644 | 0.00286 | 0.003017 | 0.003312 | 0.00345
0.002998 | 0.003148 | 0.001934 | 0.000744 | -0.000201 | -0.00098 | -0.001525 | -0.002096 | -0.002529 | -0.002668 | -0.00281 | -0.002919 | -0.003135 | -0.003253 | -0.003352 | -0.003424 | -0.003328 | -0.003144 | -0.002912 | -0.002611 | -0.002335 | -0.001994 | -0.001628 | -0.001314 | -0.000654 | 0 | 0.00074 | 0.001408 | 0.001951 | 0.002274 | 0.002581 | 0.002842 | 0.002932 | 0.003118 | 0.003605
0.003122 | 0.003534 | 0.002016 | 0.000807 | -0.000138 | -0.000848 | -0.001351 | -0.001905 | -0.002278 | -0.002479 | -0.002733 | -0.00296 | -0.002998 | -0.003171 | -0.003299 | -0.003373 | -0.003355 | -0.003079 | -0.002923 | -0.002671 | -0.002406 | -0.002007 | -0.00173 | -0.001376 | -0.00064 | 0 | 0.000728 | 0.001353 | 0.001889 | 0.002323 | 0.002585 | 0.002846 | 0.002972 | 0.003219 | 0.003415
0.003133 | 0.00346 | 0.002266 | 0.001057 | 0.000138 | -0.000716 | -0.001198 | -0.001823 | -0.00219 | -0.002514 | -0.002646 | -0.002841 | -0.002969 | -0.003228 | -0.003284 | -0.003388 | -0.003369 | -0.003137 | -0.003034 | -0.002722 | -0.002307 | -0.002213 | -0.001665 | -0.001329 | -0.000563 | 0 | 0.000786 | 0.001504 | 0.001879 | 0.002394 | 0.002713 | 0.002918 | 0.003091 | 0.003455 | 0.00354
0.003501 | 0.003896 | 0.002479 | 0.001127 | 0.000116 | -0.000538 | -0.001148 | -0.001802 | -0.00224 | -0.002492 | -0.002575 | -0.002777 | -0.002975 | -0.003104 | -0.003331 | -0.00333 | -0.003268 | -0.00312 | -0.002792 | -0.002568 | -0.002327 | -0.001931 | -0.001542 | -0.001272 | -0.000554 | 0 | 0.000794 | 0.001523 | 0.002043 | 0.00237 | 0.002751 | 0.00292 | 0.003089 | 0.003254 | 0.003722
0.003052 | 0.00362 | 0.002109 | 0.000871 | -0.000128 | -0.00092 | -0.001476 | -0.002013 | -0.002402 | -0.002615 | -0.002918 | -0.003132 | -0.003169 | -0.003461 | -0.003523 | -0.003594 | -0.00358 | -0.003321 | -0.003113 | -0.002837 | -0.002526 | -0.002178 | -0.001809 | -0.001378 | -0.000653 | 0 | 0.000759 | 0.001337 | 0.002001 | 0.002363 | 0.00257 | 0.002768 | 0.002956 | 0.003194 | 0.003455
0.002539 | 0.002954 | 0.001961 | 0.000727 | -0.000216 | -0.001123 | -0.001503 | -0.002006 | -0.002467 | -0.002731 | -0.002868 | -0.003141 | -0.003324 | -0.003649 | -0.003698 | -0.003711 | -0.003628 | -0.003458 | -0.003322 | -0.002797 | -0.002397 | -0.002244 | -0.001719 | -0.001315 | -0.000572 | 0 | 0.000695 | 0.001518 | 0.001859 | 0.002279 | 0.002628 | 0.002721 | 0.002871 | 0.003234 | 0.003453

## ACS149_CC_taarray
-0.12244 | -0.11819 | -0.11336 | -0.10933 | -0.10253 | -0.096953 | -0.091824 | -0.087585 | -0.083863 | -0.078574 | -0.073326 | -0.069603 | -0.065475 | -0.059284 | -0.053826 | -0.050251 | -0.046159 | -0.041613 | -0.034549 | -0.028504 | -0.021066 | -0.01527 | -0.012172 | -0.004573 | 0 | 0.006351 | 0.012199 | 0.017041 | 0.019799 | 0.025224 | 0.028585 | 0.031546 | 0.034768 | 0.037673 | 0.040354
-0.10392 | -0.098858 | -0.094255 | -0.090655 | -0.084883 | -0.080016 | -0.075755 | -0.072113 | -0.068365 | -0.064522 | -0.059357 | -0.057268 | -0.053514 | -0.048848 | -0.044895 | -0.041426 | -0.037923 | -0.034188 | -0.028701 | -0.023694 | -0.017541 | -0.012485 | -0.009422 | -0.003663 | 0 | 0.005172 | 0.009356 | 0.013511 | 0.015687 | 0.020431 | 0.022318 | 0.025341 | 0.027674 | 0.029147 | 0.032027
-0.083701 | -0.078813 | -0.074943 | -0.071877 | -0.067038 | -0.062773 | -0.05906 | -0.056178 | -0.053334 | -0.050154 | -0.046672 | -0.044645 | -0.041983 | -0.038111 | -0.034994 | -0.032514 | -0.029349 | -0.026658 | -0.022088 | -0.017959 | -0.012929 | -0.009309 | -0.00734 | -0.002379 | 0 | 0.004354 | 0.008031 | 0.010641 | 0.012204 | 0.015831 | 0.017565 | 0.018678 | 0.020634 | 0.021983 | 0.023244
-0.067115 | -0.062465 | -0.058966 | -0.056868 | -0.052796 | -0.049427 | -0.046489 | -0.044468 | -0.042116 | -0.039502 | -0.036363 | -0.035529 | -0.033034 | -0.029921 | -0.027648 | -0.025562 | -0.023446 | -0.020841 | -0.017504 | -0.014684 | -0.010103 | -0.007284 | -0.006074 | -0.00196 | 0 | 0.003118 | 0.005802 | 0.007718 | 0.008965 | 0.010967 | 0.012781 | 0.01372 | 0.015171 | 0.01573 | 0.018039
-0.054748 | -0.049575 | -0.046679 | -0.045016 | -0.041646 | -0.038947 | -0.036607 | -0.035155 | -0.033382 | -0.03139 | -0.028765 | -0.028037 | -0.026392 | -0.024201 | -0.021638 | -0.020876 | -0.018805 | -0.016605 | -0.014112 | -0.011341 | -0.008113 | -0.005715 | -0.004709 | -0.001428 | 0 | 0.002297 | 0.004404 | 0.006008 | 0.00639 | 0.00863 | 0.009151 | 0.010174 | 0.011097 | 0.011667 | 0.012252
-0.0463 | -0.04129 | -0.038323 | -0.037108 | -0.034257 | -0.032014 | -0.030029 | -0.02871 | -0.027201 | -0.025645 | -0.023376 | -0.022868 | -0.021555 | -0.019624 | -0.018227 | -0.016962 | -0.015222 | -0.013512 | -0.011384 | -0.009374 | -0.00624 | -0.004559 | -0.003788 | -0.001205 | 0 | 0.001877 | 0.003804 | 0.004924 | 0.005398 | 0.007109 | 0.00787 | 0.007978 | 0.008737 | 0.008809 | 0.009072
-0.040365 | -0.035702 | -0.033187 | -0.031709 | -0.029203 | -0.027196 | -0.025446 | -0.0246 | -0.023121 | -0.021781 | -0.019544 | -0.019547 | -0.018379 | -0.016809 | -0.015536 | -0.014563 | -0.013116 | -0.011523 | -0.009662 | -0.007906 | -0.005444 | -0.00373 | -0.002883 | -0.000765 | 0 | 0.00188 | 0.003107 | 0.004158 | 0.004797 | 0.005751 | 0.006083 | 0.00644 | 0.007522 | 0.007076 | 0.008438
-0.035692 | -0.031477 | -0.029297 | -0.028041 | -0.025806 | -0.023942 | -0.022667 | -0.021714 | -0.020424 | -0.019071 | -0.017668 | -0.017067 | -0.01605 | -0.014815 | -0.013837 | -0.012768 | -0.011785 | -0.010207 | -0.008587 | -0.006689 | -0.004626 | -0.003104 | -0.002602 | -0.000526 | 0 | 0.001743 | 0.002858 | 0.003647 | 0.004008 | 0.005261 | 0.005502 | 0.005865 | 0.006387 | 0.006386 | 0.006111
-0.032192 | -0.02837 | -0.026414 | -0.025291 | -0.023164 | -0.021545 | -0.020352 | -0.01971 | -0.018358 | -0.017372 | -0.016046 | -0.015684 | -0.014858 | -0.013403 | -0.012574 | -0.011945 | -0.011077 | -0.009427 | -0.007853 | -0.006334 | -0.004383 | -0.002933 | -0.002456 | -0.000661 | 0 | 0.001279 | 0.002678 | 0.003211 | 0.003452 | 0.004285 | 0.004805 | 0.00488 | 0.005289 | 0.005694 | 0.006702
-0.029517 | -0.025907 | -0.024112 | -0.02315 | -0.021252 | -0.019784 | -0.018529 | -0.0179 | -0.016874 | -0.016152 | -0.014864 | -0.014589 | -0.013647 | -0.012653 | -0.011923 | -0.011078 | -0.010012 | -0.009123 | -0.007357 | -0.006114 | -0.004132 | -0.002869 | -0.002405 | -0.000818 | 0 | 0.000938 | 0.001807 | 0.002593 | 0.002847 | 0.003925 | 0.004215 | 0.004388 | 0.004893 | 0.004574 | 0.005713
-0.025935 | -0.022734 | -0.021114 | -0.02034 | -0.018723 | -0.017499 | -0.016339 | -0.01602 | -0.015126 | -0.014523 | -0.013276 | -0.013079 | -0.012383 | -0.011312 | -0.010747 | -0.009802 | -0.009005 | -0.008057 | -0.006548 | -0.005213 | -0.003668 | -0.002355 | -0.001854 | -0.000447 | 0 | 0.001201 | 0.002073 | 0.002794 | 0.003103 | 0.003952 | 0.004232 | 0.004558 | 0.004656 | 0.004701 | 0.004519
-0.02351 | -0.020604 | -0.019167 | -0.01863 | -0.017168 | -0.016233 | -0.015203 | -0.01479 | -0.014122 | -0.013582 | -0.012265 | -0.012171 | -0.011415 | -0.010756 | -0.010083 | -0.009248 | -0.008167 | -0.007523 | -0.006281 | -0.004956 | -0.003448 | -0.00229 | -0.001771 | -0.000636 | 0 | 0.001044 | 0.001911 | 0.002413 | 0.002779 | 0.003505 | 0.003843 | 0.00383 | 0.004331 | 0.004356 | 0.004826
-0.021336 | -0.018565 | -0.017266 | -0.016948 | -0.0156 | -0.014704 | -0.013789 | -0.01336 | -0.012813 | -0.012382 | -0.011326 | -0.011281 | -0.010607 | -0.009738 | -0.009219 | -0.008518 | -0.007654 | -0.006765 | -0.005761 | -0.004521 | -0.002918 | -0.00209 | -0.001577 | -0.000456 | 0 | 0.001072 | 0.001771 | 0.002378 | 0.002431 | 0.003315 | 0.003552 | 0.00378 | 0.004149 | 0.004137 | 0.004918
-0.019246 | -0.016968 | -0.015853 | -0.015673 | -0.014575 | -0.013757 | -0.013136 | -0.012636 | -0.012274 | -0.011753 | -0.010765 | -0.010735 | -0.010014 | -0.009386 | -0.008854 | -0.008183 | -0.007325 | -0.006527 | -0.005506 | -0.004513 | -0.003 | -0.002172 | -0.001677 | -0.000465 | 0 | 0.000774 | 0.001368 | 0.001916 | 0.002127 | 0.002786 | 0.003065 | 0.003352 | 0.003519 | 0.00353 | 0.003903
-0.017125 | -0.015197 | -0.014218 | -0.014017 | -0.013034 | -0.012305 | -0.011811 | -0.011472 | -0.011094 | -0.010714 | -0.009727 | -0.009722 | -0.009097 | -0.008433 | -0.008042 | -0.007377 | -0.006662 | -0.005817 | -0.004897 | -0.003983 | -0.002647 | -0.001854 | -0.001249 | -0.000329 | 0 | 0.000829 | 0.001567 | 0.002168 | 0.002201 | 0.002839 | 0.002986 | 0.003443 | 0.003473 | 0.003479 | 0.003672
-0.015862 | -0.014097 | -0.013255 | -0.0131 | -0.012267 | -0.011595 | -0.01112 | -0.01071 | -0.010513 | -0.009976 | -0.009226 | -0.009113 | -0.008607 | -0.008199 | -0.007653 | -0.007023 | -0.006351 | -0.005614 | -0.004754 | -0.003806 | -0.002592 | -0.001859 | -0.001446 | -0.000431 | 0 | 0.000731 | 0.001204 | 0.001727 | 0.001997 | 0.002449 | 0.00269 | 0.002967 | 0.003278 | 0.003258 | 0.003439
-0.014077 | -0.012691 | -0.01194 | -0.011814 | -0.011146 | -0.010653 | -0.010169 | -0.009857 | -0.009595 | -0.009255 | -0.008597 | -0.008446 | -0.008063 | -0.007566 | -0.007082 | -0.006642 | -0.005987 | -0.005203 | -0.004526 | -0.003632 | -0.002477 | -0.001718 | -0.001237 | -0.00036 | 0 | 0.000603 | 0.001123 | 0.00175 | 0.001853 | 0.002343 | 0.002477 | 0.00281 | 0.002925 | 0.003041 | 0.003034
-0.012779 | -0.011621 | -0.010946 | -0.010884 | -0.010234 | -0.009878 | -0.009495 | -0.009082 | -0.00895 | -0.008628 | -0.007968 | -0.007869 | -0.007489 | -0.00708 | -0.006687 | -0.006199 | -0.005761 | -0.004995 | -0.004263 | -0.003452 | -0.002477 | -0.001609 | -0.001246 | -0.000567 | 0 | 0.000418 | 0.000963 | 0.001377 | 0.001598 | 0.002219 | 0.002238 | 0.002557 | 0.002722 | 0.002719 | 0.002855
-0.011354 | -0.01035 | -0.00978 | -0.00972 | -0.009257 | -0.008756 | -0.008537 | -0.008208 | -0.008068 | -0.007807 | -0.007232 | -0.007129 | -0.006832 | -0.006364 | -0.005977 | -0.005553 | -0.005146 | -0.00452 | -0.003831 | -0.003073 | -0.00203 | -0.001382 | -0.000971 | -0.000312 | 0 | 0.000609 | 0.001159 | 0.001594 | 0.001753 | 0.002165 | 0.002451 | 0.0026 | 0.002763 | 0.002732 | 0.00293
-0.010317 | -0.009431 | -0.008956 | -0.008924 | -0.008492 | -0.008126 | -0.007913 | -0.007679 | -0.007457 | -0.007235 | -0.006864 | -0.006698 | -0.00646 | -0.006016 | -0.005659 | -0.005312 | -0.004966 | -0.004363 | -0.00369 | -0.002921 | -0.002016 | -0.001362 | -0.001031 | -0.000359 | 0 | 0.000524 | 0.000968 | 0.001279 | 0.001524 | 0.00197 | 0.002088 | 0.002355 | 0.002467 | 0.002507 | 0.002739
-0.00943 | -0.008632 | -0.008237 | -0.008154 | -0.007762 | -0.007464 | -0.00727 | -0.007057 | -0.00689 | -0.006762 | -0.006275 | -0.006215 | -0.005969 | -0.005606 | -0.005265 | -0.004974 | -0.004634 | -0.004171 | -0.003506 | -0.002847 | -0.001985 | -0.0013 | -0.000979 | -0.000398 | 0 | 0.000441 | 0.000813 | 0.001104 | 0.001406 | 0.00187 | 0.001912 | 0.00216 | 0.002296 | 0.002428 | 0.002648
-0.008311 | -0.007637 | -0.00733 | -0.007276 | -0.00692 | -0.006728 | -0.006476 | -0.006358 | -0.006241 | -0.006168 | -0.005855 | -0.005668 | -0.005509 | -0.005114 | -0.004827 | -0.004531 | -0.004294 | -0.003884 | -0.003293 | -0.002589 | -0.001776 | -0.001176 | -0.000913 | -0.000294 | 0 | 0.000425 | 0.000818 | 0.001149 | 0.001457 | 0.001699 | 0.001857 | 0.002077 | 0.002208 | 0.002271 | 0.002309
-0.007428 | -0.006898 | -0.006619 | -0.006622 | -0.006339 | -0.006113 | -0.005934 | -0.005704 | -0.005727 | -0.005691 | -0.0054 | -0.005283 | -0.005082 | -0.004724 | -0.004448 | -0.004184 | -0.003988 | -0.003697 | -0.00318 | -0.002481 | -0.001721 | -0.001103 | -0.000825 | -0.000277 | 0 | 0.000344 | 0.000686 | 0.001076 | 0.001169 | 0.001488 | 0.00178 | 0.001985 | 0.002036 | 0.002174 | 0.002166
-0.006636 | -0.006122 | -0.005893 | -0.005923 | -0.005631 | -0.00544 | -0.005267 | -0.005115 | -0.005127 | -0.00511 | -0.004857 | -0.004784 | -0.004584 | -0.004347 | -0.00408 | -0.003875 | -0.003649 | -0.003389 | -0.002881 | -0.002328 | -0.001603 | -0.001058 | -0.0008 | -0.000263 | 0 | 0.00031 | 0.00066 | 0.000953 | 0.001216 | 0.00151 | 0.001737 | 0.001828 | 0.002103 | 0.00203 | 0.002219
-0.005785 | -0.005431 | -0.00523 | -0.005242 | -0.005111 | -0.004929 | -0.004768 | -0.004659 | -0.004754 | -0.004736 | -0.004548 | -0.004475 | -0.004309 | -0.004011 | -0.003837 | -0.003571 | -0.003419 | -0.003206 | -0.002742 | -0.002185 | -0.001581 | -0.000942 | -0.000654 | -0.000137 | 0 | 0.000314 | 0.000623 | 0.000898 | 0.001051 | 0.001446 | 0.001529 | 0.001729 | 0.00191 | 0.001979 | 0.001832
-0.004967 | -0.004714 | -0.004563 | -0.004592 | -0.004471 | -0.004351 | -0.004257 | -0.004077 | -0.004196 | -0.004176 | -0.003987 | -0.003963 | -0.003856 | -0.003613 | -0.003321 | -0.00322 | -0.003081 | -0.002856 | -0.002519 | -0.002083 | -0.001453 | -0.000879 | -0.000618 | -0.000138 | 0 | 0.000307 | 0.000623 | 0.000973 | 0.001137 | 0.00136 | 0.00156 | 0.001781 | 0.001904 | 0.001927 | 0.002057
-0.004245 | -0.004082 | -0.003998 | -0.004056 | -0.00397 | -0.003843 | -0.003766 | -0.003686 | -0.003767 | -0.003782 | -0.003662 | -0.003683 | -0.003542 | -0.003305 | -0.003103 | -0.003021 | -0.00292 | -0.002699 | -0.002396 | -0.001943 | -0.00131 | -0.000884 | -0.000581 | -0.000144 | 0 | 0.000321 | 0.0006 | 0.000851 | 0.000968 | 0.001322 | 0.001434 | 0.001598 | 0.001725 | 0.00182 | 0.001714
-0.003866 | -0.003781 | -0.003696 | -0.003744 | -0.00367 | -0.003566 | -0.0035 | -0.00347 | -0.003549 | -0.003559 | -0.003372 | -0.003382 | -0.003266 | -0.003027 | -0.002876 | -0.00287 | -0.00279 | -0.00253 | -0.002278 | -0.001901 | -0.001297 | -0.000795 | -0.000577 | -0.000203 | 0 | 0.000269 | 0.000407 | 0.000753 | 0.000949 | 0.001192 | 0.001321 | 0.001445 | 0.001608 | 0.001643 | 0.001849
-0.003116 | -0.003162 | -0.003178 | -0.003235 | -0.003293 | -0.003178 | -0.003147 | -0.003067 | -0.003153 | -0.003181 | -0.003135 | -0.003118 | -0.003014 | -0.002835 | -0.002642 | -0.002681 | -0.002609 | -0.002456 | -0.002216 | -0.001833 | -0.0013 | -0.000824 | -0.000611 | -0.000152 | 0 | 0.000172 | 0.000423 | 0.000649 | 0.000816 | 0.001065 | 0.001255 | 0.001399 | 0.001496 | 0.001555 | 0.001652
-0.002641 | -0.002772 | -0.00284 | -0.002905 | -0.002915 | -0.00289 | -0.002807 | -0.002826 | -0.002864 | -0.002937 | -0.0029 | -0.002844 | -0.002811 | -0.002587 | -0.002429 | -0.00242 | -0.002442 | -0.002311 | -0.002044 | -0.001718 | -0.001216 | -0.000803 | -0.00062 | -0.000195 | 0 | 0.000145 | 0.00041 | 0.000597 | 0.000771 | 0.001015 | 0.001148 | 0.001263 | 0.001461 | 0.001485 | 0.001779
-0.002036 | -0.002301 | -0.00241 | -0.002527 | -0.002592 | -0.002573 | -0.002531 | -0.002521 | -0.002654 | -0.002661 | -0.002698 | -0.002638 | -0.002533 | -0.002374 | -0.002214 | -0.002285 | -0.002259 | -0.002252 | -0.001983 | -0.001698 | -0.001183 | -0.000678 | -0.000505 | -0.000164 | 0 | 0.000183 | 0.000423 | 0.000631 | 0.000773 | 0.00094 | 0.001172 | 0.001266 | 0.001381 | 0.001508 | 0.001706
-0.001358 | -0.001788 | -0.00197 | -0.00214 | -0.002231 | -0.002245 | -0.002224 | -0.002236 | -0.00236 | -0.002404 | -0.002451 | -0.002399 | -0.002323 | -0.002163 | -0.002052 | -0.002061 | -0.002113 | -0.00208 | -0.001848 | -0.001563 | -0.001071 | -0.000639 | -0.000469 | -0.000117 | 0 | 0.000125 | 0.00037 | 0.000645 | 0.000732 | 0.000955 | 0.001112 | 0.001243 | 0.001372 | 0.001421 | 0.001332
-0.000784 | -0.001353 | -0.001637 | -0.001837 | -0.001963 | -0.002 | -0.002008 | -0.00211 | -0.002155 | -0.002249 | -0.002309 | -0.002272 | -0.00222 | -0.002037 | -0.00191 | -0.001945 | -0.001973 | -0.001964 | -0.001751 | -0.001463 | -0.001053 | -0.000629 | -0.000441 | -0.000107 | 0 | 0.000117 | 0.000384 | 0.000576 | 0.000742 | 0.000955 | 0.001097 | 0.001197 | 0.001353 | 0.001374 | 0.001314
-0.000387 | -0.001061 | -0.001395 | -0.001653 | -0.001796 | -0.001871 | -0.001872 | -0.001952 | -0.002044 | -0.00217 | -0.002155 | -0.002158 | -0.002095 | -0.001901 | -0.001846 | -0.001888 | -0.001902 | -0.001901 | -0.001723 | -0.001481 | -0.001016 | -0.000672 | -0.000455 | -0.000117 | 0 | 0.000113 | 0.000314 | 0.000529 | 0.000667 | 0.000889 | 0.001045 | 0.001182 | 0.001255 | 0.001347 | 0.001535
-0.00011 | -0.000832 | -0.001231 | -0.001473 | -0.001627 | -0.001708 | -0.001739 | -0.001821 | -0.001929 | -0.002059 | -0.002068 | -0.00208 | -0.002028 | -0.001867 | -0.001728 | -0.001791 | -0.001776 | -0.001776 | -0.001614 | -0.001375 | -0.000952 | -0.000562 | -0.000406 | -6.8e-05 | 0 | 0.000132 | 0.000399 | 0.000536 | 0.000685 | 0.000886 | 0.001033 | 0.00114 | 0.001306 | 0.001331 | 0.001489
-2.3e-05 | -0.000843 | -0.001231 | -0.001494 | -0.00167 | -0.001771 | -0.001781 | -0.001907 | -0.00203 | -0.002144 | -0.002159 | -0.002116 | -0.002048 | -0.001923 | -0.001806 | -0.001783 | -0.001795 | -0.001769 | -0.001594 | -0.001336 | -0.000941 | -0.000601 | -0.000399 | -0.000119 | 0 | 0.00011 | 0.000313 | 0.00048 | 0.000617 | 0.000811 | 0.000968 | 0.001066 | 0.001205 | 0.001263 | 0.001388
-9.5e-05 | -0.00091 | -0.001311 | -0.001579 | -0.001743 | -0.00182 | -0.00184 | -0.001941 | -0.002039 | -0.002153 | -0.002145 | -0.002131 | -0.002049 | -0.001903 | -0.00177 | -0.001798 | -0.00176 | -0.001706 | -0.001506 | -0.001258 | -0.000878 | -0.00056 | -0.000375 | -6.8e-05 | 0 | 0.000165 | 0.000343 | 0.000523 | 0.000658 | 0.000844 | 0.000982 | 0.001137 | 0.001219 | 0.001279 | 0.001439
5e-05 | -0.000832 | -0.001233 | -0.001524 | -0.001682 | -0.001757 | -0.001785 | -0.001918 | -0.002059 | -0.002143 | -0.002095 | -0.002098 | -0.002053 | -0.001905 | -0.001769 | -0.001776 | -0.001692 | -0.001611 | -0.001456 | -0.001244 | -0.000872 | -0.00055 | -0.000353 | -8.2e-05 | 0 | 0.000165 | 0.000315 | 0.000516 | 0.000681 | 0.000844 | 0.000974 | 0.00108 | 0.00122 | 0.001238 | 0.001372
-8.1e-05 | -0.000957 | -0.001327 | -0.001591 | -0.001773 | -0.001857 | -0.00191 | -0.001986 | -0.002124 | -0.002209 | -0.002138 | -0.002145 | -0.002043 | -0.001961 | -0.001805 | -0.001807 | -0.00167 | -0.001599 | -0.00142 | -0.001181 | -0.00084 | -0.000504 | -0.000345 | -6.1e-05 | 0 | 0.00014 | 0.000351 | 0.000529 | 0.000668 | 0.000819 | 0.000979 | 0.001108 | 0.001179 | 0.001269 | 0.001321
-0.000419 | -0.001203 | -0.00153 | -0.00178 | -0.001925 | -0.002015 | -0.002019 | -0.002151 | -0.002221 | -0.002264 | -0.002204 | -0.002205 | -0.002159 | -0.002026 | -0.001903 | -0.001873 | -0.001745 | -0.001603 | -0.001431 | -0.001191 | -0.000873 | -0.00055 | -0.000409 | -0.000122 | 0 | 0.000137 | 0.000327 | 0.000514 | 0.000579 | 0.000812 | 0.000925 | 0.001052 | 0.001163 | 0.001199 | 0.001213
-0.000425 | -0.001141 | -0.001463 | -0.001699 | -0.001823 | -0.001908 | -0.001951 | -0.002079 | -0.002156 | -0.002204 | -0.002196 | -0.002192 | -0.002138 | -0.002016 | -0.001881 | -0.001847 | -0.001728 | -0.001566 | -0.001349 | -0.001138 | -0.000797 | -0.00048 | -0.000361 | -9.5e-05 | 0 | 0.000111 | 0.000376 | 0.000521 | 0.000638 | 0.000788 | 0.000916 | 0.001102 | 0.00118 | 0.001214 | 0.001422
-0.000632 | -0.001295 | -0.001568 | -0.001771 | -0.001882 | -0.001953 | -0.002006 | -0.002111 | -0.002164 | -0.00224 | -0.002204 | -0.002202 | -0.002137 | -0.002037 | -0.001896 | -0.001848 | -0.001745 | -0.001548 | -0.001335 | -0.001107 | -0.000783 | -0.000478 | -0.000355 | -7.2e-05 | 0 | 0.000141 | 0.000357 | 0.000545 | 0.00071 | 0.000872 | 0.000947 | 0.001128 | 0.0012 | 0.001258 | 0.001395
-0.003433 | -0.00264 | -0.002421 | -0.002371 | -0.002244 | -0.002157 | -0.002095 | -0.002089 | -0.002185 | -0.002246 | -0.002156 | -0.002245 | -0.002166 | -0.002071 | -0.001919 | -0.001776 | -0.001634 | -0.001382 | -0.001174 | -0.000921 | -0.000606 | -0.000416 | -0.000325 | -0.000144 | 0 | 0.000167 | 0.000387 | 0.000565 | 0.000694 | 0.000864 | 0.000992 | 0.001122 | 0.001278 | 0.001375 | 0.001472
-0.003351 | -0.002604 | -0.002373 | -0.002359 | -0.002219 | -0.002148 | -0.002104 | -0.00215 | -0.0022 | -0.002284 | -0.002206 | -0.002269 | -0.002184 | -0.002085 | -0.001963 | -0.00181 | -0.001631 | -0.001396 | -0.001163 | -0.000923 | -0.000593 | -0.000432 | -0.000321 | -0.000133 | 0 | 0.000203 | 0.000397 | 0.00057 | 0.000705 | 0.000875 | 0.001015 | 0.001119 | 0.001299 | 0.001339 | 0.001255
-0.003282 | -0.002542 | -0.002295 | -0.002285 | -0.002184 | -0.002125 | -0.002127 | -0.00212 | -0.002211 | -0.002278 | -0.002196 | -0.002288 | -0.002225 | -0.002134 | -0.001988 | -0.001838 | -0.001703 | -0.001421 | -0.001183 | -0.000928 | -0.000632 | -0.000457 | -0.000324 | -0.000204 | 0 | 0.000165 | 0.00035 | 0.000489 | 0.000673 | 0.000856 | 0.000954 | 0.001104 | 0.001253 | 0.001298 | 0.001386
-0.003239 | -0.002489 | -0.002295 | -0.002249 | -0.002171 | -0.002091 | -0.002088 | -0.002128 | -0.002231 | -0.002305 | -0.002292 | -0.002363 | -0.002272 | -0.00219 | -0.002065 | -0.001928 | -0.001749 | -0.001455 | -0.001185 | -0.000905 | -0.000606 | -0.000436 | -0.000363 | -0.000131 | 0 | 0.000161 | 0.000338 | 0.000485 | 0.00069 | 0.000843 | 0.000941 | 0.001097 | 0.001242 | 0.001309 | 0.001455
-0.00325 | -0.002551 | -0.002333 | -0.002313 | -0.002227 | -0.002201 | -0.002212 | -0.002262 | -0.002357 | -0.002448 | -0.002362 | -0.002442 | -0.002382 | -0.002262 | -0.002141 | -0.001948 | -0.00182 | -0.001482 | -0.001181 | -0.000937 | -0.000595 | -0.00043 | -0.000327 | -0.000158 | 0 | 0.000177 | 0.000377 | 0.000508 | 0.000673 | 0.000847 | 0.000946 | 0.001108 | 0.001241 | 0.001325 | 0.001306
-0.003374 | -0.002596 | -0.002386 | -0.002396 | -0.002325 | -0.002292 | -0.002313 | -0.002373 | -0.002443 | -0.002522 | -0.002489 | -0.002529 | -0.002455 | -0.002355 | -0.002216 | -0.002057 | -0.001888 | -0.001572 | -0.001255 | -0.000923 | -0.00063 | -0.00045 | -0.000323 | -0.00017 | 0 | 0.000154 | 0.00031 | 0.000496 | 0.000639 | 0.000818 | 0.000928 | 0.00109 | 0.001232 | 0.001296 | 0.001327
-0.003403 | -0.002739 | -0.002591 | -0.00254 | -0.002478 | -0.002394 | -0.002431 | -0.002463 | -0.002547 | -0.002635 | -0.002619 | -0.002628 | -0.002566 | -0.002465 | -0.002303 | -0.002137 | -0.001948 | -0.001637 | -0.001294 | -0.000976 | -0.00062 | -0.000423 | -0.000314 | -0.000151 | 0 | 0.000193 | 0.000349 | 0.000479 | 0.000628 | 0.000787 | 0.000932 | 0.001093 | 0.001224 | 0.001289 | 0.001393
-0.003413 | -0.002782 | -0.002629 | -0.002646 | -0.002604 | -0.002606 | -0.002656 | -0.002677 | -0.002728 | -0.002749 | -0.002667 | -0.00268 | -0.002623 | -0.002487 | -0.002342 | -0.002158 | -0.001988 | -0.001665 | -0.001277 | -0.000958 | -0.00061 | -0.000435 | -0.000308 | -0.000172 | 0 | 0.000197 | 0.000332 | 0.000485 | 0.000637 | 0.000834 | 0.000937 | 0.001093 | 0.001215 | 0.001312 | 0.001261
-0.003385 | -0.002775 | -0.002649 | -0.002685 | -0.002666 | -0.00264 | -0.002691 | -0.002713 | -0.00279 | -0.002888 | -0.002833 | -0.00279 | -0.002606 | -0.002494 | -0.002362 | -0.002167 | -0.001984 | -0.001656 | -0.001278 | -0.000929 | -0.000605 | -0.000383 | -0.000319 | -0.000104 | 0 | 0.000141 | 0.000367 | 0.000466 | 0.000685 | 0.000788 | 0.000968 | 0.001119 | 0.001242 | 0.001341 | 0.001316
-0.003402 | -0.002836 | -0.002711 | -0.002732 | -0.002748 | -0.002734 | -0.002771 | -0.002821 | -0.002904 | -0.002994 | -0.002891 | -0.002857 | -0.002684 | -0.002555 | -0.002411 | -0.002208 | -0.001973 | -0.001676 | -0.001292 | -0.000925 | -0.000594 | -0.000385 | -0.000251 | -9e-05 | 0 | 0.000201 | 0.000381 | 0.00049 | 0.000649 | 0.000848 | 0.000969 | 0.001118 | 0.001253 | 0.001319 | 0.001444
-0.003424 | -0.002896 | -0.002765 | -0.002793 | -0.002801 | -0.002783 | -0.002799 | -0.002783 | -0.002848 | -0.002859 | -0.002782 | -0.002803 | -0.002711 | -0.002577 | -0.002404 | -0.002238 | -0.00202 | -0.001692 | -0.001327 | -0.000992 | -0.00062 | -0.000421 | -0.000306 | -0.000145 | 0 | 0.000161 | 0.000336 | 0.000468 | 0.00066 | 0.000815 | 0.000927 | 0.001076 | 0.001219 | 0.001304 | 0.001324
-0.003357 | -0.002812 | -0.002652 | -0.002642 | -0.002614 | -0.002602 | -0.002655 | -0.00268 | -0.00276 | -0.002788 | -0.002746 | -0.002762 | -0.00268 | -0.002532 | -0.002406 | -0.002198 | -0.001985 | -0.001681 | -0.001304 | -0.000965 | -0.000604 | -0.000421 | -0.0003 | -0.000101 | 0 | 0.000178 | 0.000348 | 0.000494 | 0.000648 | 0.000788 | 0.000923 | 0.001089 | 0.001223 | 0.001294 | 0.001383
-0.003275 | -0.002683 | -0.002553 | -0.002571 | -0.002598 | -0.002578 | -0.002659 | -0.002661 | -0.002763 | -0.002803 | -0.002742 | -0.002759 | -0.002695 | -0.002544 | -0.002386 | -0.002215 | -0.00201 | -0.001649 | -0.001279 | -0.000976 | -0.000605 | -0.0004 | -0.00031 | -0.000108 | 0 | 0.000185 | 0.000317 | 0.000459 | 0.000645 | 0.00083 | 0.000896 | 0.00108 | 0.001239 | 0.001299 | 0.001347
-0.003221 | -0.002702 | -0.002576 | -0.00262 | -0.002613 | -0.002619 | -0.002667 | -0.002685 | -0.002749 | -0.002783 | -0.002738 | -0.002724 | -0.002649 | -0.002517 | -0.002334 | -0.002214 | -0.002028 | -0.001672 | -0.001281 | -0.000973 | -0.00065 | -0.000446 | -0.000324 | -0.00013 | 0 | 0.000122 | 0.000311 | 0.000476 | 0.000606 | 0.000763 | 0.000889 | 0.001038 | 0.001173 | 0.001257 | 0.001297
-0.003266 | -0.002744 | -0.002629 | -0.002611 | -0.002587 | -0.002593 | -0.002639 | -0.002633 | -0.002709 | -0.002772 | -0.00271 | -0.002712 | -0.002645 | -0.0025 | -0.002304 | -0.002203 | -0.002001 | -0.001657 | -0.00132 | -0.000954 | -0.00064 | -0.0004 | -0.000292 | -0.000144 | 0 | 0.000162 | 0.000323 | 0.000428 | 0.00058 | 0.00079 | 0.00087 | 0.001033 | 0.001164 | 0.001246 | 0.001253
-0.003319 | -0.002769 | -0.002618 | -0.002585 | -0.002602 | -0.002553 | -0.002612 | -0.002609 | -0.002664 | -0.002708 | -0.002672 | -0.002643 | -0.002604 | -0.002446 | -0.002274 | -0.00216 | -0.002003 | -0.00166 | -0.0013 | -0.000987 | -0.000636 | -0.000423 | -0.000308 | -0.000136 | 0 | 0.000127 | 0.000289 | 0.000421 | 0.000589 | 0.00075 | 0.000894 | 0.001002 | 0.001184 | 0.001222 | 0.001311
-0.003398 | -0.002819 | -0.002665 | -0.002621 | -0.002581 | -0.00251 | -0.002581 | -0.002554 | -0.0026 | -0.002636 | -0.00262 | -0.00256 | -0.002512 | -0.002337 | -0.002185 | -0.002086 | -0.001921 | -0.001633 | -0.001261 | -0.000928 | -0.000592 | -0.000353 | -0.000301 | -9.7e-05 | 0 | 0.000178 | 0.000316 | 0.000451 | 0.00061 | 0.000794 | 0.0009 | 0.00102 | 0.001174 | 0.001275 | 0.001207
-0.00343 | -0.002783 | -0.002618 | -0.002524 | -0.002493 | -0.002436 | -0.002478 | -0.002509 | -0.00253 | -0.00258 | -0.002585 | -0.002549 | -0.002466 | -0.002343 | -0.002155 | -0.002034 | -0.001866 | -0.001599 | -0.001266 | -0.000962 | -0.000618 | -0.000347 | -0.000254 | -8.5e-05 | 0 | 0.000162 | 0.000317 | 0.000414 | 0.000581 | 0.00076 | 0.000889 | 0.001007 | 0.001133 | 0.00125 | 0.001313
-0.003567 | -0.002915 | -0.002707 | -0.002627 | -0.002559 | -0.00249 | -0.002503 | -0.002515 | -0.002512 | -0.002565 | -0.002532 | -0.00255 | -0.002462 | -0.002299 | -0.002111 | -0.00203 | -0.00186 | -0.001564 | -0.00123 | -0.000946 | -0.000595 | -0.000396 | -0.000268 | -8.8e-05 | 0 | 0.000134 | 0.000324 | 0.000487 | 0.00061 | 0.000752 | 0.000883 | 0.000987 | 0.001152 | 0.001212 | 0.001308
-0.00361 | -0.002864 | -0.00267 | -0.002583 | -0.002464 | -0.002388 | -0.002355 | -0.002414 | -0.002403 | -0.002451 | -0.002441 | -0.00246 | -0.002389 | -0.00224 | -0.002093 | -0.00195 | -0.001823 | -0.001536 | -0.001183 | -0.000918 | -0.000571 | -0.000327 | -0.000264 | -5.8e-05 | 0 | 0.000193 | 0.000307 | 0.000466 | 0.000626 | 0.000761 | 0.000869 | 0.001005 | 0.001141 | 0.001245 | 0.001344
-0.003802 | -0.003006 | -0.00277 | -0.002647 | -0.002518 | -0.002446 | -0.002426 | -0.002452 | -0.002458 | -0.002511 | -0.002446 | -0.002451 | -0.002355 | -0.002247 | -0.00205 | -0.001946 | -0.001813 | -0.001529 | -0.001206 | -0.000946 | -0.000586 | -0.000361 | -0.000285 | -8e-05 | 0 | 0.000177 | 0.00029 | 0.000471 | 0.000548 | 0.000775 | 0.000889 | 0.000989 | 0.001128 | 0.001184 | 0.001232
-0.003674 | -0.002868 | -0.002612 | -0.002502 | -0.002389 | -0.002288 | -0.002274 | -0.002297 | -0.002282 | -0.002327 | -0.002286 | -0.002307 | -0.002189 | -0.002064 | -0.001944 | -0.00183 | -0.001662 | -0.001447 | -0.001139 | -0.000894 | -0.000537 | -0.000318 | -0.000228 | -5e-05 | 0 | 0.00017 | 0.000352 | 0.00043 | 0.000583 | 0.000732 | 0.000847 | 0.000988 | 0.001151 | 0.001196 | 0.001268
-0.003612 | -0.002817 | -0.002594 | -0.002484 | -0.002338 | -0.002214 | -0.0022 | -0.002251 | -0.002274 | -0.002289 | -0.002251 | -0.002274 | -0.002214 | -0.002053 | -0.001906 | -0.00186 | -0.001715 | -0.001441 | -0.001161 | -0.000896 | -0.000559 | -0.000388 | -0.00025 | -6.6e-05 | 0 | 0.000166 | 0.000319 | 0.000444 | 0.000557 | 0.000704 | 0.000813 | 0.000919 | 0.001088 | 0.001131 | 0.001305
-0.003546 | -0.002746 | -0.002478 | -0.002357 | -0.002262 | -0.002118 | -0.00208 | -0.0021 | -0.002154 | -0.002226 | -0.002131 | -0.002204 | -0.00208 | -0.001958 | -0.001838 | -0.001797 | -0.001582 | -0.001414 | -0.001107 | -0.000902 | -0.000537 | -0.000341 | -0.000272 | -4.4e-05 | 0 | 9.4e-05 | 0.000297 | 0.000451 | 0.000561 | 0.000727 | 0.000838 | 0.000952 | 0.001072 | 0.001136 | 0.001207
-0.003509 | -0.002699 | -0.002456 | -0.002381 | -0.002252 | -0.002126 | -0.002059 | -0.002124 | -0.00217 | -0.002181 | -0.002092 | -0.00218 | -0.002065 | -0.001961 | -0.001821 | -0.001711 | -0.001574 | -0.001347 | -0.001121 | -0.00087 | -0.000534 | -0.00033 | -0.000285 | -5.5e-05 | 0 | 0.000106 | 0.000289 | 0.000422 | 0.000512 | 0.000649 | 0.000763 | 0.000848 | 0.001021 | 0.001093 | 0.001265
-0.003387 | -0.00261 | -0.002361 | -0.002259 | -0.002151 | -0.001976 | -0.001967 | -0.002052 | -0.002085 | -0.002059 | -0.002012 | -0.00207 | -0.001966 | -0.001812 | -0.001723 | -0.001665 | -0.001522 | -0.001247 | -0.001051 | -0.000817 | -0.000471 | -0.000331 | -0.000225 | -2.2e-05 | 0 | 0.000142 | 0.000342 | 0.000432 | 0.000534 | 0.000689 | 0.000804 | 0.000946 | 0.00104 | 0.001093 | 0.001198
-0.003083 | -0.002378 | -0.002177 | -0.002121 | -0.002016 | -0.00192 | -0.001897 | -0.001983 | -0.001983 | -0.001996 | -0.001907 | -0.001926 | -0.001904 | -0.001779 | -0.001671 | -0.001569 | -0.001445 | -0.001233 | -0.001022 | -0.000859 | -0.000488 | -0.0003 | -0.00026 | -6.2e-05 | 0 | 0.00017 | 0.00034 | 0.000415 | 0.000479 | 0.000645 | 0.000783 | 0.000889 | 0.00097 | 0.001068 | 0.001254
-0.002898 | -0.002246 | -0.002094 | -0.002122 | -0.002012 | -0.001887 | -0.001866 | -0.001924 | -0.001949 | -0.001969 | -0.001902 | -0.001951 | -0.001917 | -0.001743 | -0.001617 | -0.001616 | -0.001522 | -0.001249 | -0.001051 | -0.000842 | -0.000452 | -0.0003 | -0.000267 | -0.000103 | 0 | 0.000116 | 0.000283 | 0.00039 | 0.000499 | 0.000666 | 0.000717 | 0.000814 | 0.000975 | 0.001002 | 0.001148
-0.002923 | -0.00233 | -0.002172 | -0.002139 | -0.002012 | -0.001882 | -0.001872 | -0.001958 | -0.001935 | -0.001992 | -0.001895 | -0.00197 | -0.00184 | -0.001706 | -0.001607 | -0.001499 | -0.001429 | -0.001218 | -0.000946 | -0.000775 | -0.000429 | -0.000259 | -0.000197 | -7.6e-05 | 0 | 0.000227 | 0.000385 | 0.000493 | 0.000548 | 0.000726 | 0.000834 | 0.000908 | 0.001066 | 0.001049 | 0.001186
-0.003077 | -0.002448 | -0.002335 | -0.002319 | -0.002134 | -0.002067 | -0.002038 | -0.00208 | -0.002031 | -0.002118 | -0.001966 | -0.001976 | -0.001886 | -0.00173 | -0.001672 | -0.00161 | -0.001415 | -0.001246 | -0.001022 | -0.000859 | -0.000472 | -0.000234 | -0.000235 | -6.5e-05 | 0 | 0.000166 | 0.000307 | 0.00043 | 0.000517 | 0.000668 | 0.000807 | 0.000915 | 0.000993 | 0.001087 | 0.001203
-0.003136 | -0.002537 | -0.002418 | -0.00241 | -0.002236 | -0.002121 | -0.002017 | -0.002174 | -0.002063 | -0.002102 | -0.002007 | -0.002027 | -0.001956 | -0.001802 | -0.001719 | -0.001588 | -0.001388 | -0.001312 | -0.000992 | -0.000793 | -0.000412 | -0.000265 | -0.000188 | -5.1e-05 | 0 | 0.000269 | 0.000405 | 0.000445 | 0.000559 | 0.000683 | 0.000844 | 0.000913 | 0.001081 | 0.001093 | 0.000961
-0.003309 | -0.002685 | -0.002461 | -0.002565 | -0.002385 | -0.002249 | -0.002166 | -0.002307 | -0.002229 | -0.002287 | -0.002085 | -0.002139 | -0.002059 | -0.001859 | -0.001797 | -0.001665 | -0.001501 | -0.001299 | -0.00107 | -0.000888 | -0.000534 | -0.000308 | -0.000288 | -8.8e-05 | 0 | 0.000142 | 0.000326 | 0.000487 | 0.000488 | 0.000689 | 0.000722 | 0.000869 | 0.001008 | 0.001018 | 0.001173
-0.00346 | -0.002804 | -0.002608 | -0.002725 | -0.00246 | -0.002329 | -0.00229 | -0.002314 | -0.002311 | -0.002302 | -0.002062 | -0.002194 | -0.002064 | -0.001911 | -0.001837 | -0.001648 | -0.001479 | -0.001254 | -0.001081 | -0.000892 | -0.000566 | -0.000342 | -0.000312 | -6.6e-05 | 0 | 0.000162 | 0.00034 | 0.000464 | 0.000547 | 0.000716 | 0.000801 | 0.000933 | 0.001052 | 0.001072 | 0.001371
-0.003724 | -0.00305 | -0.002824 | -0.002908 | -0.002618 | -0.002485 | -0.002392 | -0.002433 | -0.002452 | -0.002445 | -0.002133 | -0.002304 | -0.002101 | -0.001991 | -0.001897 | -0.001636 | -0.001442 | -0.001232 | -0.001106 | -0.000925 | -0.000493 | -0.000324 | -0.000321 | -0.00011 | 0 | 0.000191 | 0.000393 | 0.000467 | 0.000504 | 0.000772 | 0.000904 | 0.000955 | 0.001153 | 0.001129 | 0.001445
-0.003898 | -0.003175 | -0.002833 | -0.002953 | -0.002677 | -0.002518 | -0.002444 | -0.002397 | -0.002478 | -0.002458 | -0.002122 | -0.002301 | -0.002091 | -0.001883 | -0.001846 | -0.001619 | -0.001488 | -0.001191 | -0.001055 | -0.000878 | -0.000479 | -0.000247 | -0.000294 | -3.6e-05 | 0 | 0.000322 | 0.00041 | 0.000598 | 0.000668 | 0.000813 | 0.000893 | 0.00111 | 0.001181 | 0.00125 | 0.001069
-0.004187 | -0.003384 | -0.003138 | -0.003214 | -0.00292 | -0.002693 | -0.002572 | -0.002542 | -0.002579 | -0.002506 | -0.002203 | -0.00237 | -0.00223 | -0.002047 | -0.001942 | -0.001648 | -0.001482 | -0.001257 | -0.001083 | -0.000947 | -0.000492 | -0.000282 | -0.000339 | -4.8e-05 | 0 | 0.000304 | 0.000515 | 0.000574 | 0.000639 | 0.000851 | 0.000934 | 0.001074 | 0.001191 | 0.001204 | 0.001556
-0.00447 | -0.003698 | -0.003319 | -0.003386 | -0.003092 | -0.00285 | -0.00272 | -0.002677 | -0.002753 | -0.002635 | -0.002359 | -0.002381 | -0.002301 | -0.002143 | -0.001979 | -0.001795 | -0.001553 | -0.001285 | -0.001162 | -0.000965 | -0.000528 | -0.000288 | -0.000372 | -0.000112 | 0 | 0.000274 | 0.000483 | 0.000577 | 0.000679 | 0.000953 | 0.000974 | 0.00114 | 0.001165 | 0.001315 | 0.001412
-0.005035 | -0.004162 | -0.003712 | -0.003804 | -0.003413 | -0.003163 | -0.003079 | -0.00293 | -0.002941 | -0.002917 | -0.002526 | -0.002682 | -0.002517 | -0.002313 | -0.00212 | -0.002 | -0.001795 | -0.001491 | -0.001264 | -0.001071 | -0.000609 | -0.00038 | -0.000471 | -0.000223 | 0 | 0.000191 | 0.000433 | 0.000554 | 0.000741 | 0.000937 | 0.000937 | 0.001044 | 0.001288 | 0.001181 | 0.001289

## ACS149_CC_tcarray
0.043158 | 0.039737 | 0.037171 | 0.036017 | 0.033324 | 0.03003 | 0.028013 | 0.026026 | 0.025337 | 0.023557 | 0.020635 | 0.019249 | 0.017574 | 0.017553 | 0.014396 | 0.01423 | 0.012202 | 0.011769 | 0.008196 | 0.007452 | 0.004798 | 0.002683 | 0.002568 | 0.001508 | 0 | -0.00161 | -0.004273 | -0.004402 | -0.006017 | -0.005955 | -0.006216 | -0.007692 | -0.01363 | -0.011593 | -0.015518
0.037387 | 0.034506 | 0.032653 | 0.031471 | 0.028499 | 0.024942 | 0.022504 | 0.022744 | 0.021584 | 0.019533 | 0.018962 | 0.017574 | 0.016366 | 0.014599 | 0.013892 | 0.012795 | 0.010393 | 0.010085 | 0.006914 | 0.005129 | 0.004151 | 0.003272 | 0.001434 | -0.000521 | 0 | -0.001356 | -0.002577 | -0.002149 | -0.00287 | -0.004776 | -0.006087 | -0.008082 | -0.009355 | -0.009373 | -0.011577
0.033119 | 0.030826 | 0.029202 | 0.026402 | 0.024416 | 0.02202 | 0.020559 | 0.019689 | 0.017872 | 0.017001 | 0.015856 | 0.014484 | 0.013725 | 0.011688 | 0.011572 | 0.009413 | 0.0095 | 0.007941 | 0.005442 | 0.004647 | 0.002744 | 0.001855 | 0.00177 | 0.000906 | 0 | -0.002212 | -0.002582 | -0.00284 | -0.004407 | -0.004415 | -0.005771 | -0.005936 | -0.007052 | -0.009471 | -0.008134
0.029962 | 0.027175 | 0.025032 | 0.023425 | 0.020923 | 0.019268 | 0.01756 | 0.016689 | 0.015272 | 0.014011 | 0.013023 | 0.012868 | 0.011616 | 0.010646 | 0.009973 | 0.009917 | 0.007977 | 0.007603 | 0.005857 | 0.004169 | 0.002907 | 0.001109 | 0.000675 | 0.000224 | 0 | -0.000775 | -0.002113 | -0.002745 | -0.002514 | -0.003762 | -0.003325 | -0.005049 | -0.006758 | -0.007395 | -0.011974
0.029105 | 0.025739 | 0.023719 | 0.021936 | 0.01934 | 0.017134 | 0.015708 | 0.014701 | 0.013001 | 0.012753 | 0.012004 | 0.011163 | 0.010651 | 0.009588 | 0.009231 | 0.008544 | 0.008059 | 0.006769 | 0.004968 | 0.004104 | 0.002986 | 0.001771 | 0.000455 | 0.000917 | 0 | -0.000776 | -0.001766 | -0.000841 | -0.002075 | -0.002919 | -0.002823 | -0.003604 | -0.006068 | -0.007042 | -0.011068
0.025519 | 0.022934 | 0.020378 | 0.018864 | 0.017409 | 0.015674 | 0.013138 | 0.012195 | 0.011548 | 0.01045 | 0.009259 | 0.008487 | 0.008148 | 0.007648 | 0.00745 | 0.006798 | 0.006697 | 0.005925 | 0.004075 | 0.002581 | 0.002024 | 0.00038 | 0.000497 | -0.000392 | 0 | -0.000956 | -0.001158 | -0.001398 | -0.001525 | -0.00147 | -0.003457 | -0.004272 | -0.005219 | -0.006676 | -0.007863
0.022934 | 0.021063 | 0.019536 | 0.017881 | 0.015634 | 0.013005 | 0.012119 | 0.011255 | 0.009818 | 0.009582 | 0.008764 | 0.008419 | 0.007207 | 0.007445 | 0.006372 | 0.006492 | 0.005888 | 0.005585 | 0.003549 | 0.002375 | 0.001766 | 0.000623 | 0.000448 | -0.000441 | 0 | -0.00018 | -0.001237 | -0.000957 | -0.00152 | -0.002822 | -0.002114 | -0.003505 | -0.005285 | -0.006145 | -0.007115
0.020806 | 0.019623 | 0.017941 | 0.016761 | 0.01501 | 0.0132 | 0.011538 | 0.01012 | 0.009412 | 0.0088 | 0.008305 | 0.007338 | 0.007427 | 0.006742 | 0.007075 | 0.005821 | 0.005795 | 0.004793 | 0.003612 | 0.00311 | 0.001715 | 0.001062 | 0.000921 | 7.3e-05 | 0 | -0.000534 | -0.00115 | -0.000749 | -0.000859 | -0.0013 | -0.002189 | -0.002482 | -0.004465 | -0.005078 | -0.006352
0.018546 | 0.016939 | 0.01562 | 0.014663 | 0.012713 | 0.010879 | 0.00929 | 0.008373 | 0.00714 | 0.006894 | 0.006174 | 0.005792 | 0.005864 | 0.005681 | 0.005435 | 0.005859 | 0.005119 | 0.004244 | 0.002802 | 0.002316 | 0.001467 | 0.000326 | 5e-05 | -0.000211 | 0 | -0.000535 | -0.000936 | -0.000744 | -0.001431 | -0.001703 | -0.002135 | -0.003124 | -0.004667 | -0.00585 | -0.007777
0.016671 | 0.015318 | 0.01422 | 0.013234 | 0.011306 | 0.01029 | 0.008202 | 0.007496 | 0.00653 | 0.005864 | 0.005526 | 0.005346 | 0.005186 | 0.004615 | 0.005071 | 0.004801 | 0.004322 | 0.003719 | 0.002888 | 0.001606 | 0.001122 | 0.000123 | 5e-06 | -2.3e-05 | 0 | -0.000888 | -0.001148 | -0.000389 | -0.000881 | -0.001655 | -0.002028 | -0.00347 | -0.004659 | -0.005411 | -0.005729
0.014917 | 0.013735 | 0.012725 | 0.011666 | 0.010786 | 0.009213 | 0.007426 | 0.006741 | 0.005618 | 0.005312 | 0.004906 | 0.004924 | 0.004752 | 0.004525 | 0.004644 | 0.004398 | 0.004371 | 0.003715 | 0.002472 | 0.002065 | 0.001016 | 4.6e-05 | 0.000285 | 7e-05 | 0 | -0.000592 | -0.000886 | -0.000753 | -0.001035 | -0.001596 | -0.002322 | -0.003239 | -0.004473 | -0.005558 | -0.008666
0.013261 | 0.011933 | 0.011618 | 0.010802 | 0.00918 | 0.007907 | 0.006262 | 0.004956 | 0.004307 | 0.004351 | 0.003895 | 0.003774 | 0.00405 | 0.004319 | 0.004253 | 0.003973 | 0.00398 | 0.003388 | 0.002232 | 0.001789 | 0.001228 | 0.000131 | -9.8e-05 | 4.4e-05 | 0 | 0.000153 | -0.000159 | -9.3e-05 | -0.000567 | -0.001226 | -0.002007 | -0.002956 | -0.004451 | -0.005907 | -0.006902
0.01326 | 0.012117 | 0.011237 | 0.010435 | 0.009329 | 0.007775 | 0.006486 | 0.005417 | 0.004673 | 0.004291 | 0.004286 | 0.00431 | 0.004066 | 0.004097 | 0.004379 | 0.00395 | 0.003714 | 0.003269 | 0.002337 | 0.001723 | 0.000957 | 0.000693 | 0.000521 | 0.000207 | 0 | -0.000653 | -0.000615 | -0.000357 | -0.000848 | -0.001545 | -0.002142 | -0.002879 | -0.004582 | -0.005455 | -0.006695
0.01121 | 0.010203 | 0.009554 | 0.008913 | 0.008103 | 0.007062 | 0.005583 | 0.004366 | 0.003548 | 0.003436 | 0.002982 | 0.003175 | 0.003091 | 0.003334 | 0.003088 | 0.003317 | 0.003011 | 0.002878 | 0.002166 | 0.001408 | 0.00115 | 0.00033 | 4.4e-05 | -2e-05 | 0 | -0.000347 | -0.000546 | -0.000606 | -0.00114 | -0.001935 | -0.0025 | -0.003779 | -0.004983 | -0.006062 | -0.007546
0.009952 | 0.00903 | 0.008581 | 0.008227 | 0.007092 | 0.005855 | 0.004584 | 0.003925 | 0.002967 | 0.002926 | 0.002835 | 0.002594 | 0.003149 | 0.003036 | 0.003177 | 0.002954 | 0.002791 | 0.002306 | 0.001508 | 0.001337 | 0.00073 | 0.000212 | 6e-05 | -0.000264 | 0 | -0.000232 | -0.0007 | -0.000712 | -0.001025 | -0.001852 | -0.002712 | -0.003658 | -0.005198 | -0.006276 | -0.007114
0.009604 | 0.009035 | 0.008257 | 0.007567 | 0.007005 | 0.006194 | 0.004739 | 0.003903 | 0.003209 | 0.002802 | 0.002755 | 0.002923 | 0.002681 | 0.002897 | 0.002716 | 0.002713 | 0.002405 | 0.002179 | 0.001557 | 0.001115 | 0.000701 | 0.000225 | 1e-06 | 0.000111 | 0 | -0.000479 | -0.000716 | -0.00096 | -0.001298 | -0.002314 | -0.0028 | -0.00428 | -0.005368 | -0.006503 | -0.007571
0.00891 | 0.007857 | 0.007625 | 0.007355 | 0.006656 | 0.005538 | 0.004545 | 0.003543 | 0.002611 | 0.002763 | 0.002488 | 0.002604 | 0.002638 | 0.00297 | 0.002852 | 0.002524 | 0.002364 | 0.001923 | 0.001651 | 0.001407 | 0.001092 | 0.000675 | 0.000464 | 0.000239 | 0 | 3.8e-05 | -0.000502 | -0.000483 | -0.001263 | -0.002266 | -0.00329 | -0.004015 | -0.005404 | -0.006768 | -0.008263
0.00796 | 0.00738 | 0.006927 | 0.006541 | 0.005996 | 0.005317 | 0.003893 | 0.003323 | 0.002628 | 0.002516 | 0.002215 | 0.002432 | 0.002494 | 0.002505 | 0.002407 | 0.002246 | 0.001881 | 0.001532 | 0.001048 | 0.000964 | 0.000705 | 0.000212 | 0.000205 | 0.000203 | 0 | -0.000477 | -0.00079 | -0.00084 | -0.001582 | -0.002584 | -0.003498 | -0.004577 | -0.005989 | -0.006991 | -0.007337
0.00696 | 0.006431 | 0.006012 | 0.005748 | 0.005517 | 0.004929 | 0.003933 | 0.0031 | 0.002327 | 0.002173 | 0.002187 | 0.001995 | 0.002017 | 0.002216 | 0.001894 | 0.001484 | 0.001281 | 0.001231 | 0.001171 | 0.000744 | 0.000609 | 0.000115 | 0.000159 | 4.1e-05 | 0 | -0.000554 | -0.000998 | -0.001184 | -0.002131 | -0.003045 | -0.003899 | -0.005241 | -0.006198 | -0.007383 | -0.008356
0.006824 | 0.006009 | 0.005934 | 0.005851 | 0.005318 | 0.004772 | 0.003694 | 0.003097 | 0.002441 | 0.002556 | 0.002167 | 0.002398 | 0.002416 | 0.002312 | 0.002068 | 0.001743 | 0.001386 | 0.0011 | 0.000804 | 0.000952 | 0.000821 | 0.000522 | 0.000596 | 0.000198 | 0 | -4.8e-05 | -0.00062 | -0.000925 | -0.001816 | -0.002956 | -0.003962 | -0.004844 | -0.006474 | -0.007356 | -0.008288
0.0058 | 0.00535 | 0.005024 | 0.004939 | 0.004695 | 0.004455 | 0.003734 | 0.003338 | 0.002411 | 0.002369 | 0.002202 | 0.002215 | 0.00228 | 0.002154 | 0.001734 | 0.001202 | 0.00084 | 0.000887 | 0.000695 | 0.000674 | 0.000493 | 0.000242 | 0.000181 | 5.1e-05 | 0 | -0.000616 | -0.000955 | -0.001401 | -0.002173 | -0.003483 | -0.004267 | -0.005419 | -0.006749 | -0.007683 | -0.008858
0.005346 | 0.00486 | 0.004709 | 0.004685 | 0.004666 | 0.00453 | 0.003821 | 0.003049 | 0.002381 | 0.002223 | 0.002174 | 0.002039 | 0.001989 | 0.002056 | 0.001538 | 0.001087 | 0.000815 | 0.000588 | 0.00059 | 0.000613 | 0.000646 | 0.000335 | 0.00048 | 0.000333 | 0 | -0.000505 | -0.001005 | -0.001431 | -0.002465 | -0.003533 | -0.004639 | -0.005816 | -0.006882 | -0.008147 | -0.009361
0.004471 | 0.004021 | 0.004197 | 0.004174 | 0.004129 | 0.003948 | 0.003325 | 0.003072 | 0.002384 | 0.002466 | 0.002255 | 0.002247 | 0.002196 | 0.001947 | 0.001593 | 0.000905 | 0.000283 | 0.000249 | 0.000182 | 0.000482 | 0.000366 | 0.000393 | 0.000231 | 0.000114 | 0 | -0.000373 | -0.000939 | -0.001588 | -0.002377 | -0.003678 | -0.004759 | -0.005925 | -0.007088 | -0.008067 | -0.008972
0.003986 | 0.003865 | 0.003593 | 0.003668 | 0.004059 | 0.004193 | 0.003823 | 0.003479 | 0.002858 | 0.002762 | 0.002523 | 0.002573 | 0.002265 | 0.002062 | 0.001336 | 0.00061 | 0.000156 | 0.000255 | 0.000441 | 0.000439 | 0.000687 | 0.00061 | 0.000619 | 0.000397 | 0 | -0.000484 | -0.001013 | -0.001338 | -0.002623 | -0.003869 | -0.005 | -0.006082 | -0.007182 | -0.008114 | -0.008675
0.003679 | 0.003241 | 0.003315 | 0.003674 | 0.003834 | 0.004015 | 0.003773 | 0.00345 | 0.002756 | 0.002721 | 0.002427 | 0.002364 | 0.002217 | 0.00193 | 0.001437 | 0.000505 | 0.000129 | -3.9e-05 | 0.000231 | 0.000408 | 0.000526 | 0.000446 | 0.000543 | 0.000302 | 0 | -0.000515 | -0.001052 | -0.001753 | -0.002766 | -0.004132 | -0.00517 | -0.006353 | -0.007467 | -0.008448 | -0.008945
0.003164 | 0.002933 | 0.00302 | 0.003158 | 0.003466 | 0.003746 | 0.003664 | 0.003586 | 0.003078 | 0.003075 | 0.002769 | 0.002402 | 0.002389 | 0.001969 | 0.001254 | 0.000432 | -0.000122 | -0.000196 | -0.000101 | 0.000295 | 0.000442 | 0.000551 | 0.000608 | 0.000339 | 0 | -0.000642 | -0.001186 | -0.001934 | -0.002952 | -0.004187 | -0.005332 | -0.006444 | -0.007584 | -0.008448 | -0.009491
0.002282 | 0.002331 | 0.002404 | 0.002767 | 0.003379 | 0.003977 | 0.003806 | 0.003765 | 0.003217 | 0.003083 | 0.002807 | 0.002679 | 0.002319 | 0.001884 | 0.000973 | 9.2e-05 | -0.000535 | -0.000428 | -4.7e-05 | 9.5e-05 | 0.000456 | 0.000563 | 0.000598 | 0.000337 | 0 | -0.000649 | -0.001305 | -0.001825 | -0.003133 | -0.00454 | -0.005516 | -0.006706 | -0.007615 | -0.008477 | -0.008635
0.002401 | 0.002116 | 0.002353 | 0.002742 | 0.003286 | 0.003702 | 0.00386 | 0.003908 | 0.003418 | 0.003266 | 0.00298 | 0.002819 | 0.002443 | 0.001997 | 0.001178 | 0.000102 | -0.000471 | -0.000468 | -0.000129 | 0.000238 | 0.000538 | 0.000583 | 0.000734 | 0.000261 | 0 | -0.000519 | -0.001336 | -0.002031 | -0.003169 | -0.004611 | -0.005637 | -0.00679 | -0.007696 | -0.008395 | -0.009357
0.001999 | 0.002003 | 0.002127 | 0.002451 | 0.003101 | 0.003828 | 0.00408 | 0.004277 | 0.003748 | 0.003721 | 0.003333 | 0.002978 | 0.002703 | 0.002053 | 0.001149 | 6.2e-05 | -0.000745 | -0.000615 | -0.000244 | 9.7e-05 | 0.000429 | 0.00051 | 0.000592 | 0.000397 | 0 | -0.000693 | -0.001342 | -0.002161 | -0.003312 | -0.004568 | -0.005718 | -0.006675 | -0.007679 | -0.008296 | -0.008684
0.001717 | 0.001767 | 0.001923 | 0.00246 | 0.003258 | 0.004093 | 0.004347 | 0.004483 | 0.003921 | 0.003809 | 0.003421 | 0.003077 | 0.002549 | 0.002161 | 0.001002 | -0.000106 | -0.000736 | -0.000576 | -0.000219 | 6.8e-05 | 0.00046 | 0.000695 | 0.000765 | 0.000488 | 0 | -0.000633 | -0.001385 | -0.001975 | -0.003451 | -0.004696 | -0.005765 | -0.006814 | -0.007555 | -0.008354 | -0.008739
0.001341 | 0.00133 | 0.001735 | 0.002186 | 0.002971 | 0.003741 | 0.00421 | 0.004563 | 0.004193 | 0.004129 | 0.003624 | 0.003342 | 0.002904 | 0.002094 | 0.001198 | -1.6e-05 | -0.000709 | -0.000665 | -0.000348 | 0.00014 | 0.000456 | 0.000606 | 0.000731 | 0.000356 | 0 | -0.000598 | -0.001388 | -0.00221 | -0.003462 | -0.004821 | -0.005873 | -0.006809 | -0.007632 | -0.008066 | -0.008515
0.001391 | 0.001724 | 0.001791 | 0.00233 | 0.003227 | 0.004256 | 0.004827 | 0.005175 | 0.004687 | 0.004571 | 0.004013 | 0.003552 | 0.003061 | 0.002354 | 0.001098 | -0.000159 | -0.000837 | -0.000717 | -0.000322 | -3e-05 | 0.000361 | 0.000731 | 0.000763 | 0.000517 | 0 | -0.000719 | -0.001465 | -0.00223 | -0.003475 | -0.004779 | -0.005816 | -0.006774 | -0.007496 | -0.007952 | -0.008359
0.000974 | 0.001057 | 0.001396 | 0.002086 | 0.002939 | 0.003923 | 0.004516 | 0.004934 | 0.004608 | 0.004418 | 0.004012 | 0.003622 | 0.003061 | 0.002295 | 0.001155 | -0.000125 | -0.000877 | -0.000825 | -0.000346 | -2.9e-05 | 0.000422 | 0.000723 | 0.000834 | 0.000416 | 0 | -0.000694 | -0.001492 | -0.002334 | -0.003636 | -0.004928 | -0.005924 | -0.006841 | -0.007373 | -0.007863 | -0.008339
0.001077 | 0.001227 | 0.001705 | 0.00213 | 0.0031 | 0.004128 | 0.00494 | 0.005567 | 0.00521 | 0.005143 | 0.004472 | 0.003969 | 0.003493 | 0.002511 | 0.001295 | -3e-06 | -0.000852 | -0.000745 | -0.000487 | 1.6e-05 | 0.000304 | 0.000616 | 0.000779 | 0.000395 | 0 | -0.000713 | -0.001413 | -0.00235 | -0.003572 | -0.004848 | -0.005794 | -0.006625 | -0.007231 | -0.007518 | -0.008332
0.001206 | 0.001548 | 0.001676 | 0.002338 | 0.003365 | 0.004578 | 0.00532 | 0.005843 | 0.005431 | 0.005267 | 0.00464 | 0.004215 | 0.003489 | 0.002624 | 0.001325 | -8.3e-05 | -0.000846 | -0.000783 | -0.000422 | -8.5e-05 | 0.000351 | 0.000752 | 0.000876 | 0.00056 | 0 | -0.000734 | -0.001492 | -0.002311 | -0.003498 | -0.004825 | -0.00567 | -0.006435 | -0.006984 | -0.007315 | -0.007267
0.001078 | 0.001224 | 0.001671 | 0.002262 | 0.003256 | 0.004408 | 0.005272 | 0.005839 | 0.005614 | 0.005397 | 0.004756 | 0.004251 | 0.003628 | 0.002707 | 0.001434 | 3.6e-05 | -0.000842 | -0.000828 | -0.000401 | -5.8e-05 | 0.000376 | 0.000659 | 0.000844 | 0.000412 | 0 | -0.000706 | -0.001502 | -0.002381 | -0.003653 | -0.004719 | -0.005695 | -0.006373 | -0.006873 | -0.007086 | -0.007326
0.001216 | 0.001518 | 0.001836 | 0.00235 | 0.003378 | 0.00461 | 0.005527 | 0.006262 | 0.005919 | 0.005826 | 0.00515 | 0.004508 | 0.003827 | 0.002829 | 0.00147 | 7.2e-05 | -0.000847 | -0.000812 | -0.000561 | -0.00011 | 0.0003 | 0.000678 | 0.00076 | 0.000449 | 0 | -0.000756 | -0.001487 | -0.002383 | -0.003498 | -0.004707 | -0.005512 | -0.006122 | -0.006652 | -0.006719 | -0.006985
0.00131 | 0.001618 | 0.001839 | 0.002508 | 0.003533 | 0.004808 | 0.005789 | 0.006471 | 0.006195 | 0.005883 | 0.005229 | 0.00462 | 0.003895 | 0.002899 | 0.001494 | 6.7e-05 | -0.000814 | -0.000846 | -0.000479 | -0.000132 | 0.000329 | 0.000749 | 0.000909 | 0.000541 | 0 | -0.000693 | -0.001393 | -0.002265 | -0.00354 | -0.004574 | -0.005369 | -0.005986 | -0.006237 | -0.006418 | -0.006504
0.000835 | 0.001107 | 0.001569 | 0.002139 | 0.003181 | 0.004421 | 0.005484 | 0.006267 | 0.006102 | 0.0059 | 0.005148 | 0.004572 | 0.00391 | 0.002843 | 0.001515 | 1.5e-05 | -0.000824 | -0.000912 | -0.000581 | -0.000163 | 0.000295 | 0.000651 | 0.000791 | 0.000335 | 0 | -0.000766 | -0.001563 | -0.002379 | -0.003503 | -0.004611 | -0.00534 | -0.005887 | -0.006135 | -0.006198 | -0.006318
0.001143 | 0.001607 | 0.001804 | 0.002381 | 0.003496 | 0.004818 | 0.00587 | 0.006672 | 0.006425 | 0.006181 | 0.005459 | 0.004751 | 0.004005 | 0.002982 | 0.001494 | 1.1e-05 | -0.000848 | -0.000865 | -0.000631 | -0.000216 | 0.000288 | 0.000686 | 0.000794 | 0.000454 | 0 | -0.000714 | -0.001465 | -0.002328 | -0.003429 | -0.004456 | -0.005059 | -0.005567 | -0.005839 | -0.00574 | -0.00571
0.000986 | 0.001258 | 0.001591 | 0.002239 | 0.00324 | 0.00453 | 0.005675 | 0.006422 | 0.006291 | 0.006019 | 0.005287 | 0.004697 | 0.003865 | 0.002865 | 0.001384 | -2.8e-05 | -0.000843 | -0.000919 | -0.00062 | -0.000305 | 0.000252 | 0.000573 | 0.000809 | 0.000415 | 0 | -0.000751 | -0.001487 | -0.002249 | -0.003404 | -0.004318 | -0.004942 | -0.0054 | -0.005501 | -0.00546 | -0.005536
0.001013 | 0.001293 | 0.001653 | 0.002145 | 0.003135 | 0.004417 | 0.005603 | 0.006514 | 0.006348 | 0.006172 | 0.005409 | 0.0047 | 0.003926 | 0.002828 | 0.001459 | 2.2e-05 | -0.000887 | -0.000934 | -0.00066 | -0.000251 | 0.000182 | 0.000591 | 0.000784 | 0.000363 | 0 | -0.000749 | -0.001497 | -0.002309 | -0.003314 | -0.004179 | -0.004813 | -0.005138 | -0.005204 | -0.005072 | -0.004988
0.002485 | 0.002751 | 0.002874 | 0.003318 | 0.004354 | 0.00571 | 0.006736 | 0.007625 | 0.007393 | 0.007164 | 0.006366 | 0.005621 | 0.004804 | 0.003629 | 0.002073 | 0.000443 | -0.000544 | -0.000752 | -0.000543 | -0.000265 | 0.000245 | 0.000647 | 0.000852 | 0.000428 | 0 | -0.00075 | -0.001468 | -0.002333 | -0.003335 | -0.004212 | -0.004725 | -0.005123 | -0.005158 | -0.004957 | -0.004915
0.002604 | 0.002601 | 0.002761 | 0.003294 | 0.004175 | 0.005443 | 0.006632 | 0.007437 | 0.007322 | 0.00699 | 0.00624 | 0.005504 | 0.00467 | 0.003502 | 0.001967 | 0.000534 | -0.000519 | -0.000715 | -0.000583 | -0.00022 | 0.000183 | 0.000634 | 0.000825 | 0.000494 | 0 | -0.000668 | -0.001373 | -0.002249 | -0.003243 | -0.004037 | -0.004606 | -0.004939 | -0.004852 | -0.004636 | -0.004687
0.002627 | 0.002704 | 0.002967 | 0.00344 | 0.004384 | 0.005643 | 0.006775 | 0.007671 | 0.007548 | 0.00727 | 0.006472 | 0.005706 | 0.004867 | 0.003678 | 0.002205 | 0.000662 | -0.000344 | -0.000561 | -0.000534 | -0.000244 | 0.000186 | 0.00059 | 0.000765 | 0.000392 | 0 | -0.000701 | -0.001433 | -0.002121 | -0.003072 | -0.003781 | -0.004284 | -0.004484 | -0.00442 | -0.004139 | -0.003717
0.002724 | 0.002629 | 0.00267 | 0.003137 | 0.004102 | 0.005372 | 0.006551 | 0.007429 | 0.007268 | 0.007002 | 0.006214 | 0.005454 | 0.004594 | 0.0035 | 0.00203 | 0.000572 | -0.000431 | -0.000638 | -0.000506 | -0.000284 | 0.000241 | 0.00056 | 0.000763 | 0.000386 | 0 | -0.000698 | -0.001312 | -0.002139 | -0.003016 | -0.003709 | -0.004093 | -0.004197 | -0.004057 | -0.00375 | -0.003664
0.002821 | 0.002601 | 0.002757 | 0.003226 | 0.004055 | 0.005305 | 0.006471 | 0.007324 | 0.00727 | 0.006934 | 0.006172 | 0.005451 | 0.004596 | 0.003461 | 0.002022 | 0.000651 | -0.000308 | -0.00055 | -0.000516 | -0.000199 | 0.000179 | 0.000573 | 0.000731 | 0.000381 | 0 | -0.000642 | -0.001265 | -0.002029 | -0.002802 | -0.003527 | -0.003805 | -0.003885 | -0.003704 | -0.003244 | -0.003135
0.002796 | 0.002579 | 0.002692 | 0.003032 | 0.003875 | 0.005077 | 0.00619 | 0.007148 | 0.007071 | 0.006819 | 0.006025 | 0.00526 | 0.004461 | 0.003325 | 0.001942 | 0.000515 | -0.000342 | -0.000586 | -0.000501 | -0.000267 | 0.000154 | 0.000511 | 0.000667 | 0.000339 | 0 | -0.000656 | -0.001264 | -0.001895 | -0.002709 | -0.003286 | -0.003499 | -0.003495 | -0.003259 | -0.002748 | -0.002429
0.002792 | 0.002431 | 0.002437 | 0.002846 | 0.003705 | 0.004908 | 0.00601 | 0.006909 | 0.006813 | 0.006534 | 0.005754 | 0.004997 | 0.004238 | 0.003147 | 0.001754 | 0.000462 | -0.000341 | -0.000567 | -0.00049 | -0.000256 | 0.000198 | 0.000544 | 0.000678 | 0.00036 | 0 | -0.000667 | -0.001186 | -0.001865 | -0.002539 | -0.003038 | -0.003245 | -0.003152 | -0.002839 | -0.002269 | -0.002084
0.0027 | 0.002258 | 0.002284 | 0.002615 | 0.003316 | 0.004437 | 0.005564 | 0.006443 | 0.006412 | 0.006123 | 0.00538 | 0.004655 | 0.003873 | 0.00279 | 0.001489 | 0.000295 | -0.000525 | -0.000684 | -0.000562 | -0.000267 | 0.000103 | 0.000439 | 0.000582 | 0.000296 | 0 | -0.000563 | -0.001153 | -0.001764 | -0.002384 | -0.002809 | -0.002944 | -0.002795 | -0.002443 | -0.001846 | -0.001538
0.002894 | 0.002286 | 0.002273 | 0.002522 | 0.003233 | 0.004334 | 0.00541 | 0.006298 | 0.006248 | 0.005991 | 0.005176 | 0.004462 | 0.00374 | 0.002699 | 0.001418 | 0.000209 | -0.000495 | -0.000674 | -0.00057 | -0.000276 | 0.000132 | 0.000442 | 0.000605 | 0.000264 | 0 | -0.000589 | -0.001067 | -0.001625 | -0.002224 | -0.002557 | -0.002566 | -0.002394 | -0.001958 | -0.001324 | -0.001012
0.002908 | 0.002194 | 0.002122 | 0.002389 | 0.003043 | 0.004055 | 0.005108 | 0.005985 | 0.005968 | 0.005687 | 0.004977 | 0.004267 | 0.003538 | 0.002536 | 0.001333 | 0.000238 | -0.000471 | -0.000585 | -0.000495 | -0.000263 | 0.000126 | 0.0004 | 0.000513 | 0.000243 | 0 | -0.000594 | -0.001037 | -0.00155 | -0.002061 | -0.002327 | -0.002307 | -0.002043 | -0.001564 | -0.000819 | -0.000521
0.002775 | 0.002124 | 0.001902 | 0.002133 | 0.002723 | 0.003695 | 0.004713 | 0.005558 | 0.005539 | 0.005291 | 0.004608 | 0.003927 | 0.00323 | 0.002251 | 0.001089 | 7.2e-05 | -0.000526 | -0.000683 | -0.000537 | -0.000282 | 7.4e-05 | 0.000366 | 0.000538 | 0.000228 | 0 | -0.000507 | -0.000946 | -0.00143 | -0.001883 | -0.002116 | -0.002023 | -0.001691 | -0.001133 | -0.000342 | 4.6e-05
0.002711 | 0.00191 | 0.001759 | 0.00192 | 0.002447 | 0.003376 | 0.004288 | 0.005211 | 0.0052 | 0.004988 | 0.004305 | 0.003633 | 0.002953 | 0.002071 | 0.000962 | 2.4e-05 | -0.000522 | -0.000645 | -0.000529 | -0.000234 | 8.6e-05 | 0.00036 | 0.00044 | 0.000189 | 0 | -0.000492 | -0.000911 | -0.001327 | -0.001684 | -0.001799 | -0.001664 | -0.001247 | -0.000652 | 0.000156 | 0.000542
0.002529 | 0.001707 | 0.001528 | 0.001624 | 0.002133 | 0.003037 | 0.003951 | 0.004829 | 0.004802 | 0.004604 | 0.003911 | 0.003285 | 0.002617 | 0.001788 | 0.000724 | -0.000178 | -0.000651 | -0.000717 | -0.000593 | -0.000315 | 4e-05 | 0.000287 | 0.000393 | 0.00017 | 0 | -0.000474 | -0.000833 | -0.00123 | -0.001491 | -0.001578 | -0.00133 | -0.00094 | -0.000271 | 0.000564 | 0.001035
0.00228 | 0.001464 | 0.001288 | 0.001461 | 0.001878 | 0.002718 | 0.003582 | 0.004446 | 0.004457 | 0.004283 | 0.003638 | 0.003058 | 0.00247 | 0.001669 | 0.000688 | -9e-05 | -0.000578 | -0.000655 | -0.00053 | -0.000254 | 0.000109 | 0.000279 | 0.000394 | 0.000172 | 0 | -0.000459 | -0.000762 | -0.001129 | -0.001349 | -0.001323 | -0.001063 | -0.00052 | 0.000133 | 0.001114 | 0.001446
0.002406 | 0.001616 | 0.001517 | 0.001538 | 0.001875 | 0.002607 | 0.003425 | 0.004259 | 0.004307 | 0.004133 | 0.00351 | 0.002912 | 0.002327 | 0.001577 | 0.000643 | -0.000117 | -0.000497 | -0.000583 | -0.000497 | -0.000215 | 6.8e-05 | 0.000214 | 0.000262 | 8.6e-05 | 0 | -0.000392 | -0.000722 | -0.000957 | -0.001169 | -0.001102 | -0.000725 | -0.000163 | 0.000536 | 0.001565 | 0.00196
0.002577 | 0.00169 | 0.001354 | 0.001321 | 0.001646 | 0.002383 | 0.003103 | 0.003911 | 0.003911 | 0.003788 | 0.003143 | 0.002604 | 0.002001 | 0.001351 | 0.000424 | -0.000226 | -0.000556 | -0.000603 | -0.000469 | -0.000296 | 6.2e-05 | 0.000199 | 0.000294 | 9.5e-05 | 0 | -0.000412 | -0.00065 | -0.000864 | -0.000979 | -0.000853 | -0.000402 | 0.000162 | 0.001007 | 0.002 | 0.002574
0.002292 | 0.001274 | 0.001057 | 0.001083 | 0.001317 | 0.001938 | 0.002684 | 0.003435 | 0.003469 | 0.003325 | 0.002795 | 0.002279 | 0.001805 | 0.001154 | 0.000359 | -0.000233 | -0.000511 | -0.000586 | -0.000463 | -0.000181 | 7.4e-05 | 0.000178 | 0.000254 | 5.9e-05 | 0 | -0.000357 | -0.000563 | -0.00075 | -0.000809 | -0.000625 | -0.000161 | 0.000522 | 0.001349 | 0.002398 | 0.002883
0.002546 | 0.001576 | 0.001313 | 0.001139 | 0.001281 | 0.001873 | 0.002487 | 0.003239 | 0.003299 | 0.003198 | 0.002636 | 0.002088 | 0.00164 | 0.000995 | 0.000268 | -0.000264 | -0.000481 | -0.000527 | -0.00047 | -0.000219 | -1.4e-05 | 0.000118 | 0.000125 | 1.5e-05 | 0 | -0.000346 | -0.000537 | -0.000639 | -0.000656 | -0.000363 | 0.000157 | 0.000859 | 0.001711 | 0.00279 | 0.003393
0.002617 | 0.001622 | 0.001201 | 0.001146 | 0.001327 | 0.001879 | 0.002381 | 0.003096 | 0.003068 | 0.002942 | 0.002348 | 0.001904 | 0.001405 | 0.000883 | 0.000164 | -0.000266 | -0.000407 | -0.000432 | -0.000368 | -0.000191 | 7.3e-05 | 7.4e-05 | 0.000175 | -3e-06 | 0 | -0.000345 | -0.000483 | -0.000561 | -0.000471 | -0.000171 | 0.000419 | 0.0012 | 0.002089 | 0.003207 | 0.003802
0.002885 | 0.001595 | 0.001299 | 0.001102 | 0.001039 | 0.001384 | 0.001968 | 0.002603 | 0.002638 | 0.002569 | 0.00212 | 0.001655 | 0.001346 | 0.000763 | 0.0002 | -0.000162 | -0.000323 | -0.000365 | -0.000318 | -0.000102 | 7.8e-05 | 0.000111 | 0.000106 | -2e-05 | 0 | -0.00024 | -0.000402 | -0.000487 | -0.000331 | 4.9e-05 | 0.000678 | 0.001525 | 0.002403 | 0.003566 | 0.004003
0.002898 | 0.001771 | 0.001269 | 0.000956 | 0.00096 | 0.001401 | 0.001819 | 0.002504 | 0.002542 | 0.002479 | 0.00196 | 0.001516 | 0.001099 | 0.00067 | 3.9e-05 | -0.000281 | -0.00031 | -0.000346 | -0.000347 | -0.000187 | -1.7e-05 | 1.8e-05 | 2.6e-05 | -3.2e-05 | 0 | -0.000315 | -0.0004 | -0.000361 | -0.000183 | 0.000242 | 0.000946 | 0.00175 | 0.002725 | 0.003903 | 0.004668
0.002979 | 0.001789 | 0.001347 | 0.001213 | 0.001159 | 0.00145 | 0.001781 | 0.002349 | 0.0023 | 0.002221 | 0.001711 | 0.001389 | 0.001031 | 0.000619 | 9.8e-05 | -0.000131 | -0.000123 | -0.000152 | -0.000127 | -2.7e-05 | 0.00019 | 6.2e-05 | 0.000131 | 1.9e-05 | 0 | -0.000163 | -0.000258 | -0.000212 | 6e-05 | 0.000587 | 0.001264 | 0.002154 | 0.003158 | 0.004346 | 0.005031
0.003103 | 0.001736 | 0.001402 | 0.001044 | 0.000819 | 0.00104 | 0.001431 | 0.001997 | 0.002025 | 0.00196 | 0.00157 | 0.00116 | 0.00095 | 0.000515 | 0.000103 | -4.7e-05 | -0.000157 | -0.000185 | -0.000205 | -1e-06 | 3.4e-05 | -1.9e-05 | -4e-05 | -0.000141 | 0 | -0.000249 | -0.000327 | -0.00025 | 2.2e-05 | 0.000567 | 0.001347 | 0.002298 | 0.003216 | 0.004465 | 0.004879
0.003408 | 0.002218 | 0.00152 | 0.001169 | 0.001033 | 0.001282 | 0.001454 | 0.00201 | 0.002002 | 0.001977 | 0.001439 | 0.001104 | 0.000689 | 0.000453 | -5.1e-05 | -0.000157 | -4.7e-05 | -5.2e-05 | -8.7e-05 | -8.3e-05 | 5.6e-05 | -8e-06 | -9.8e-05 | -6.3e-05 | 0 | -0.000286 | -0.000248 | -3.7e-05 | 0.000177 | 0.000859 | 0.001661 | 0.002521 | 0.003557 | 0.00482 | 0.005601
0.003795 | 0.002312 | 0.001878 | 0.001605 | 0.001329 | 0.001353 | 0.001483 | 0.001922 | 0.001807 | 0.001774 | 0.001311 | 0.001034 | 0.000841 | 0.000515 | 0.000246 | 0.000131 | 0.000234 | 0.000113 | 6.4e-05 | 0.000189 | 0.000258 | 6e-06 | 6.2e-05 | -0.00011 | 0 | -0.000112 | -0.000133 | -4.4e-05 | 0.000447 | 0.001036 | 0.001922 | 0.002887 | 0.003883 | 0.005191 | 0.005499
0.004103 | 0.002659 | 0.002151 | 0.001589 | 0.001211 | 0.001235 | 0.001436 | 0.001877 | 0.001837 | 0.001841 | 0.001446 | 0.00107 | 0.000926 | 0.000613 | 0.000273 | 0.000273 | 0.000269 | 0.000232 | 0.000121 | 0.000207 | 7.6e-05 | -1e-05 | -0.000129 | -0.000128 | 0 | -0.000205 | -0.000101 | 1.6e-05 | 0.000404 | 0.00107 | 0.001964 | 0.003018 | 0.004033 | 0.005286 | 0.005643
0.004218 | 0.002934 | 0.002125 | 0.001742 | 0.001427 | 0.001471 | 0.001369 | 0.001801 | 0.001679 | 0.001661 | 0.001186 | 0.000933 | 0.000553 | 0.000471 | 0.000103 | 0.000184 | 0.000342 | 0.000348 | 0.000173 | 0.00014 | 0.00015 | -4.9e-05 | -9.1e-05 | -0.000139 | 0 | -0.000172 | -0.000153 | 0.000206 | 0.000633 | 0.001306 | 0.002272 | 0.003153 | 0.004232 | 0.005549 | 0.00638
0.004287 | 0.002697 | 0.002401 | 0.001996 | 0.001529 | 0.001305 | 0.001305 | 0.001541 | 0.00146 | 0.001442 | 0.001104 | 0.000884 | 0.000814 | 0.000561 | 0.000476 | 0.000496 | 0.000649 | 0.000471 | 0.00035 | 0.000337 | 0.000282 | -2.3e-05 | -9.2e-05 | -0.000205 | 0 | -0.000106 | -9.5e-05 | 0.000167 | 0.00068 | 0.001505 | 0.002417 | 0.003511 | 0.00452 | 0.005805 | 0.006311
0.004367 | 0.003113 | 0.002433 | 0.001866 | 0.001379 | 0.001296 | 0.001248 | 0.00159 | 0.001583 | 0.001562 | 0.001181 | 0.000808 | 0.00073 | 0.000597 | 0.000307 | 0.000445 | 0.000637 | 0.000513 | 0.000305 | 0.000298 | 0.000154 | -5.6e-05 | -0.000211 | -0.000164 | 0 | -0.00026 | -2.4e-05 | 0.000223 | 0.000625 | 0.001507 | 0.002483 | 0.003546 | 0.004591 | 0.005941 | 0.006263
0.004824 | 0.003381 | 0.0027 | 0.002317 | 0.001787 | 0.001579 | 0.001287 | 0.001484 | 0.001381 | 0.001325 | 0.000865 | 0.000842 | 0.000558 | 0.000515 | 0.000377 | 0.000558 | 0.000839 | 0.000732 | 0.000487 | 0.000398 | 0.000295 | -3.9e-05 | -0.000124 | -0.00017 | 0 | -1.7e-05 | 1.3e-05 | 0.000455 | 0.00105 | 0.001797 | 0.002864 | 0.003804 | 0.00496 | 0.006253 | 0.006988
0.004808 | 0.003254 | 0.002875 | 0.002265 | 0.001635 | 0.00125 | 0.001131 | 0.001372 | 0.001199 | 0.001219 | 0.000977 | 0.000702 | 0.000844 | 0.00062 | 0.000612 | 0.000777 | 0.000929 | 0.000762 | 0.000529 | 0.000387 | 0.000245 | -0.000113 | -0.000176 | -0.000308 | 0 | -0.00015 | 4.8e-05 | 0.000332 | 0.00094 | 0.001865 | 0.002788 | 0.004079 | 0.004999 | 0.006401 | 0.006887
0.005099 | 0.003803 | 0.002929 | 0.002352 | 0.001766 | 0.001543 | 0.001259 | 0.001419 | 0.00133 | 0.001337 | 0.000957 | 0.000753 | 0.000479 | 0.000548 | 0.000398 | 0.000663 | 0.000846 | 0.00081 | 0.00053 | 0.000401 | 0.000238 | -2.2e-05 | -0.000253 | -0.000165 | 0 | -0.000112 | 0.000131 | 0.000521 | 0.001047 | 0.00196 | 0.003045 | 0.004109 | 0.005286 | 0.006575 | 0.007163
0.005286 | 0.003594 | 0.00308 | 0.002615 | 0.001872 | 0.001446 | 0.001003 | 0.001137 | 0.000859 | 0.000881 | 0.000513 | 0.000497 | 0.00041 | 0.00042 | 0.000423 | 0.000763 | 0.001112 | 0.000895 | 0.000599 | 0.000517 | 0.000338 | -0.000168 | -0.000208 | -0.000261 | 0 | 4.6e-05 | 5.1e-05 | 0.000687 | 0.001382 | 0.002293 | 0.003426 | 0.004488 | 0.005578 | 0.006836 | 0.007215
0.005239 | 0.003721 | 0.003223 | 0.002416 | 0.001686 | 0.001229 | 0.000887 | 0.001002 | 0.000872 | 0.000915 | 0.000686 | 0.00044 | 0.000599 | 0.000407 | 0.000574 | 0.000853 | 0.001061 | 0.000852 | 0.000613 | 0.000399 | 0.000195 | -0.000115 | -0.000268 | -0.000332 | 0 | -9.3e-05 | 8.4e-05 | 0.000439 | 0.001277 | 0.002243 | 0.00333 | 0.00457 | 0.005587 | 0.006958 | 0.007294
0.00551 | 0.004076 | 0.003101 | 0.002518 | 0.001732 | 0.001376 | 0.00085 | 0.000909 | 0.000749 | 0.00074 | 0.000287 | 0.000244 | 8e-06 | 0.000285 | 0.000118 | 0.000645 | 0.001006 | 0.000957 | 0.000517 | 0.000464 | 0.00016 | -0.000144 | -0.000346 | -0.000264 | 0 | -2.7e-05 | 0.000139 | 0.000746 | 0.001374 | 0.002337 | 0.003503 | 0.004604 | 0.00575 | 0.007147 | 0.007707
0.005396 | 0.003625 | 0.003182 | 0.002564 | 0.001658 | 0.000958 | 0.000411 | 0.000514 | 0.000189 | 0.000264 | 7.5e-05 | 8.2e-05 | 0.000114 | 0.000128 | 0.000332 | 0.000674 | 0.001115 | 0.000876 | 0.000633 | 0.000452 | 0.000309 | -0.000433 | -0.000377 | -0.000372 | 0 | 3.3e-05 | 0.000181 | 0.000805 | 0.001636 | 0.002589 | 0.003749 | 0.004944 | 0.006038 | 0.007333 | 0.008192
0.005647 | 0.004116 | 0.003344 | 0.002458 | 0.00165 | 0.001081 | 0.000684 | 0.000675 | 0.000421 | 0.000547 | 0.000252 | 0.000133 | 0.000291 | 0.000287 | 0.000486 | 0.000856 | 0.001099 | 0.001021 | 0.00065 | 0.000427 | 0.00017 | -0.000121 | -0.000373 | -0.000392 | 0 | -6.7e-05 | 0.000235 | 0.000643 | 0.001481 | 0.002607 | 0.003792 | 0.005037 | 0.005997 | 0.007548 | 0.007859
0.005408 | 0.003836 | 0.002951 | 0.00244 | 0.001516 | 0.000912 | 0.000275 | 0.000253 | 6.5e-05 | -4.4e-05 | -0.000386 | -0.000291 | -0.000459 | -0.000109 | -8.4e-05 | 0.000588 | 0.001127 | 0.000953 | 0.000588 | 0.00041 | 0.000209 | -0.000275 | -0.000427 | -0.000327 | 0 | 6.4e-05 | 0.000316 | 0.001044 | 0.001816 | 0.002802 | 0.003971 | 0.005144 | 0.006349 | 0.007646 | 0.008289