## Moorings
Mooring OOIBARCODE | Ref Des | Serial Number | Deployment Number | Anchor Launch Date | Anchor Launch Time | Recover Date | Latitude | Longitude | Water Depth | Cruise Number | Notes
| CP03ISSM | CP03ISSM-00004 | 4 | 2016-05-28 | 14:43 |  | 40.3595 | -70.885 | 95 | AR-04

## Asset_Cal_Info
Ref Des | Mooring OOIBARCODE | Mooring Serial Number | Deployment Number | Sensor OOIBARCODE | Sensor Serial Number | Calibration Cofficient Name | Calibration Cofficient Value | Notes
CP03ISSM-SBD11-01-MOPAK0000 |  | CP04ISSM-00004 | 4 |  | N/A |  |  | No Calibration Coefficient
CP03ISSM-SBD11-02-HYDGN0000 |  | CP04ISSM-00004 | 4 |  | CP03ISSM-00003-HYDGN1 |  |  | No Calibration Coefficient
CP03ISSM-SBD12-03-HYDGN0000 |  | CP04ISSM-00004 | 4 |  | CP03ISSM-00003-HYDGN2 |  |  | No Calibration Coefficient
CP03ISSM-SBD11-06-METBKA000 |  | CP04ISSM-00004 | 4 |  | LGR008 | CC_lat | 40.3595
CP03ISSM-SBD11-06-METBKA000 |  | CP04ISSM-00004 | 4 |  | LGR008 | CC_lon | -70.885
CP03ISSM-SBD11-06-METBKA000 |  | CP04ISSM-00004 | 4 |  | LGR008 | CC_depth_of_conductivity_and_temperature_measurements_m | 1.067
CP03ISSM-SBD11-06-METBKA000 |  | CP04ISSM-00004 | 4 |  | LGR008 | CC_height_of_air_humidity_measurement_m | 4.293
CP03ISSM-SBD11-06-METBKA000 |  | CP04ISSM-00004 | 4 |  | LGR008 | CC_height_of_air_temperature_measurement_m | 4.293
CP03ISSM-SBD11-06-METBKA000 |  | CP04ISSM-00004 | 4 |  | LGR008 | CC_height_of_windspeed_sensor_above_sealevel_m | 4.75
CP03ISSM-SBD11-06-METBKA000 |  | CP04ISSM-00004 | 4 |  | LGR008 | CC_jcool | 1 | Constant
CP03ISSM-SBD11-06-METBKA000 |  | CP04ISSM-00004 | 4 |  | LGR008 | CC_jwarm | 1 | Constant
CP03ISSM-SBD11-06-METBKA000 |  | CP04ISSM-00004 | 4 |  | LGR008 | CC_zinvpbl | 600 | Constant
CP03ISSM-SBD12-04-PCO2AA000 |  | CP04ISSM-00004 | 4 |  | 35-264-50A |  |  | No Calibration Coefficient
CP03ISSM-RID26-04-VELPTA000 |  | CP04ISSM-00004 | 4 |  | AQD 11377 | CC_lat | 40.3595
CP03ISSM-RID26-04-VELPTA000 |  | CP04ISSM-00004 | 4 |  | AQD 11377 | CC_lon | -70.885
CP03ISSM-MFD35-04-VELPTA000 |  | CP04ISSM-00004 | 4 |  | AQD 11386 | CC_lat | 40.3595
CP03ISSM-MFD35-04-VELPTA000 |  | CP04ISSM-00004 | 4 |  | AQD 11386 | CC_lon | -70.885
CP03ISSM-RID26-06-PHSEND000 |  | CP04ISSM-00004 | 4 |  | P0099 | CC_ea434 | 17533 | No deployed
CP03ISSM-RID26-06-PHSEND000 |  | CP04ISSM-00004 | 4 |  | P0099 | CC_ea578 | 101
CP03ISSM-RID26-06-PHSEND000 |  | CP04ISSM-00004 | 4 |  | P0099 | CC_eb434 | 2229
CP03ISSM-RID26-06-PHSEND000 |  | CP04ISSM-00004 | 4 |  | P0099 | CC_eb578 | 38502
CP03ISSM-RID26-06-PHSEND000 |  | CP04ISSM-00004 | 4 |  | P0099 | CC_ind_off | 1
CP03ISSM-RID26-06-PHSEND000 |  | CP04ISSM-00004 | 4 |  | P0099 | CC_ind_slp | 0
CP03ISSM-RID26-06-PHSEND000 |  | CP04ISSM-00004 | 4 |  | P0099 | CC_psal | 35
CP03ISSM-MFD35-06-PHSEND000 |  | CP04ISSM-00004 | 4 |  | P0095 | CC_ea434 | 17372
CP03ISSM-MFD35-06-PHSEND000 |  | CP04ISSM-00004 | 4 |  | P0095 | CC_ea578 | 94.1
CP03ISSM-MFD35-06-PHSEND000 |  | CP04ISSM-00004 | 4 |  | P0095 | CC_eb434 | 2284
CP03ISSM-MFD35-06-PHSEND000 |  | CP04ISSM-00004 | 4 |  | P0095 | CC_eb578 | 38676
CP03ISSM-MFD35-06-PHSEND000 |  | CP04ISSM-00004 | 4 |  | P0095 | CC_ind_off | 1
CP03ISSM-MFD35-06-PHSEND000 |  | CP04ISSM-00004 | 4 |  | P0095 | CC_ind_slp | 0
CP03ISSM-MFD35-06-PHSEND000 |  | CP04ISSM-00004 | 4 |  | P0095 | CC_psal | 35 | Constant
CP03ISSM-RID27-01-OPTAAD000 |  | CP04ISSM-00004 | 4 |  | 185 | CC_cwlngth | [399.60000000, 403.00000000, 406.60000000, 410.10000000, 413.40000000, 417.10000000, 421.50000000, 425.60000000, 429.90000000, 433.60000000, 437.70000000, 441.90000000, 446.50000000, 451.10000000, 455.70000000, 459.90000000, 464.30000000, 468.90000000, 473.80000000, 478.70000000, 483.40000000, 488.00000000, 492.70000000, 497.00000000, 501.50000000, 506.60000000, 511.30000000, 516.50000000, 521.30000000, 526.00000000, 530.80000000, 534.90000000, 539.60000000, 544.20000000, 549.00000000, 553.80000000, 558.40000000, 563.20000000, 567.60000000, 572.00000000, 576.30000000, 580.30000000, 584.40000000, 588.60000000, 593.20000000, 597.90000000, 602.30000000, 607.30000000, 612.20000000, 616.90000000, 621.40000000, 626.00000000, 630.40000000, 635.00000000, 639.50000000, 644.30000000, 648.90000000, 653.70000000, 658.00000000, 662.90000000, 667.50000000, 672.10000000, 676.50000000, 681.20000000, 685.60000000, 690.00000000, 694.20000000, 698.40000000, 702.50000000, 707.00000000, 711.00000000, 715.50000000, 719.50000000, 723.70000000, 728.00000000, 731.60000000, 735.80000000]
CP03ISSM-RID27-01-OPTAAD000 |  | CP04ISSM-00004 | 4 |  | 185 | CC_ccwo | [ -1.40064000, -1.31883700, -1.22601300, -1.12660300, -1.03606400, -0.95629000, -0.88193600, -0.81123500, -0.74033000, -0.67492500, -0.61036700, -0.54652700, -0.48910600, -0.43528200, -0.38155000, -0.33538000, -0.28964900, -0.24115700, -0.19782400, -0.15652200, -0.11695800, -0.07724200, -0.04050200, -0.00573300, 0.02859900, 0.05983000, 0.08842300, 0.11579400, 0.14327900, 0.16899500, 0.19558000, 0.21860300, 0.24360200, 0.26615900, 0.28785800, 0.31202200, 0.33237200, 0.35247200, 0.36968200, 0.38257300, 0.39256900, 0.39731400, 0.39753100, 0.38777700, 0.37607100, 0.36197200, 0.35322100, 0.35441900, 0.36243100, 0.37427100, 0.38562200, 0.39791200, 0.40593100, 0.41346000, 0.42427100, 0.42879600, 0.42970000, 0.42751100, 0.42390500, 0.42428400, 0.42872400, 0.43450900, 0.43744300, 0.43443500, 0.42336500, 0.40302000, 0.36955600, 0.32147000, 0.25757100, 0.16856700, 0.05075500, -0.09751100, -0.28551300, -0.51495800, -0.77420400, -1.04283800, -1.25558500]
CP03ISSM-RID27-01-OPTAAD000 |  | CP04ISSM-00004 | 4 |  | 185 | CC_tcal | 17.7
CP03ISSM-RID27-01-OPTAAD000 |  | CP04ISSM-00004 | 4 |  | 185 | CC_tbins | [ 0.41343200, 1.47503200, 2.42285700, 3.44353800, 4.48173900, 5.48162200, 6.49580600, 7.49758600, 8.51080000, 9.52590900, 10.49526300, 11.48700000, 12.48421100, 13.51142900, 14.51320000, 15.49260900, 16.48478300, 17.50300000, 18.50100000, 19.48631600, 20.47952400, 21.50590900, 22.49347800, 23.47652200, 24.49650000, 25.49476200, 26.46952400, 27.48700000, 28.50818200, 29.49285700, 30.48090900, 31.50523800, 32.50250000, 33.49050000, 34.48333300, 35.00000000]
CP03ISSM-RID27-01-OPTAAD000 |  | CP04ISSM-00004 | 4 |  | 185 | CC_awlngth | [401.80000000, 405.00000000, 408.90000000, 412.10000000, 415.70000000, 419.60000000, 423.70000000, 427.90000000, 431.80000000, 435.70000000, 439.80000000, 444.20000000, 449.00000000, 453.60000000, 457.80000000, 461.90000000, 466.40000000, 471.20000000, 476.10000000, 481.00000000, 485.50000000, 489.90000000, 494.40000000, 499.30000000, 503.80000000, 508.70000000, 513.50000000, 518.50000000, 523.20000000, 527.90000000, 532.50000000, 537.00000000, 541.50000000, 546.10000000, 550.90000000, 555.50000000, 560.10000000, 564.70000000, 569.10000000, 573.60000000, 577.80000000, 581.70000000, 585.90000000, 590.80000000, 595.20000000, 600.10000000, 604.50000000, 609.50000000, 614.00000000, 618.90000000, 623.40000000, 627.90000000, 632.20000000, 636.80000000, 641.30000000, 646.00000000, 650.70000000, 655.40000000, 660.10000000, 664.70000000, 669.30000000, 673.70000000, 678.50000000, 682.70000000, 687.10000000, 691.30000000, 695.70000000, 700.00000000, 703.90000000, 708.40000000, 712.30000000, 716.60000000, 720.60000000, 724.80000000, 728.60000000, 733.10000000, 736.90000000]
CP03ISSM-RID27-01-OPTAAD000 |  | CP04ISSM-00004 | 4 |  | 185 | CC_acwo | [ -1.46764600, -1.30082400, -1.17189500, -1.07054600, -0.99039400, -0.91877400, -0.85333100, -0.78999700, -0.72969600, -0.67198100, -0.61444500, -0.55959900, -0.50566100, -0.45275500, -0.40105600, -0.35068500, -0.30092300, -0.25350100, -0.20605100, -0.16010000, -0.11485200, -0.07105600, -0.02867700, 0.01170600, 0.05012600, 0.08703300, 0.12383800, 0.16120500, 0.19766600, 0.23373600, 0.26856000, 0.30211900, 0.33464700, 0.36573300, 0.39633900, 0.42627000, 0.45500100, 0.48170100, 0.50570200, 0.52629800, 0.54266700, 0.55449300, 0.56144200, 0.56181400, 0.55660700, 0.55302800, 0.55843600, 0.57239900, 0.59000200, 0.60869100, 0.62690200, 0.64462900, 0.66176000, 0.67733600, 0.69117000, 0.70181600, 0.70788400, 0.71107400, 0.71609800, 0.72482200, 0.73525100, 0.74455400, 0.75014500, 0.74937300, 0.74020900, 0.72002900, 0.68640300, 0.63673300, 0.56724300, 0.47294500, 0.34930100, 0.19096700, -0.00562200, -0.24038900, -0.49924700, -0.74901700, -0.94975400]
CP03ISSM-RID27-01-OPTAAD000 |  | CP04ISSM-00004 | 4 |  | 185 | CC_taarray | SheetRef:185_CC_taarray
CP03ISSM-RID27-01-OPTAAD000 |  | CP04ISSM-00004 | 4 |  | 185 | CC_tcarray | SheetRef:185_CC_tcarray
CP03ISSM-MFD37-01-OPTAAD000 |  | CP04ISSM-00004 | 4 |  | 151 | CC_cwlngth | [400.10000000, 404.10000000, 407.50000000, 410.70000000, 414.20000000, 418.00000000, 422.10000000, 426.30000000, 430.40000000, 434.10000000, 438.20000000, 442.40000000, 446.70000000, 451.30000000, 455.70000000, 459.90000000, 464.00000000, 468.50000000, 473.30000000, 477.80000000, 482.50000000, 487.10000000, 491.30000000, 495.40000000, 499.60000000, 504.10000000, 508.80000000, 513.70000000, 518.40000000, 522.70000000, 527.20000000, 531.10000000, 535.40000000, 539.60000000, 543.90000000, 548.10000000, 552.80000000, 557.00000000, 561.30000000, 565.70000000, 569.60000000, 573.40000000, 577.10000000, 580.80000000, 584.90000000, 589.00000000, 593.00000000, 597.40000000, 601.80000000, 606.00000000, 610.70000000, 614.90000000, 619.40000000, 623.70000000, 627.70000000, 632.00000000, 636.20000000, 640.30000000, 644.80000000, 649.10000000, 653.70000000, 658.00000000, 662.80000000, 666.70000000, 671.60000000, 675.50000000, 679.80000000, 683.80000000, 687.70000000, 691.60000000, 695.70000000, 699.40000000, 703.40000000, 707.30000000, 711.00000000, 715.00000000, 718.80000000, 722.90000000, 726.50000000, 730.40000000, 734.00000000, 737.50000000, 741.30000000]
CP03ISSM-MFD37-01-OPTAAD000 |  | CP04ISSM-00004 | 4 |  | 151 | CC_ccwo | [ -0.15298700, -0.05889500, 0.02172500, 0.09592900, 0.15540800, 0.22365500, 0.27798900, 0.31613700, 0.36233300, 0.40079000, 0.44167100, 0.47760600, 0.51331900, 0.54323400, 0.56828100, 0.59895200, 0.61970100, 0.64545200, 0.66778200, 0.68893800, 0.71015600, 0.72987200, 0.74861300, 0.76427800, 0.78005800, 0.79426100, 0.80547500, 0.81834100, 0.82976500, 0.83959500, 0.85049400, 0.86007700, 0.86774700, 0.87601900, 0.88619900, 0.89443600, 0.90538300, 0.91282200, 0.92036100, 0.92796900, 0.93209700, 0.93412800, 0.93369800, 0.92624900, 0.91663800, 0.90326900, 0.88533200, 0.86427400, 0.84682600, 0.83802600, 0.83632400, 0.83706900, 0.83774400, 0.84176800, 0.84398200, 0.84214300, 0.84311200, 0.84251200, 0.84056900, 0.83349500, 0.82470700, 0.81408200, 0.80852100, 0.80524900, 0.80117900, 0.79518700, 0.78586200, 0.77115400, 0.74618100, 0.71023200, 0.66558600, 0.60636400, 0.53147400, 0.43608200, 0.31792200, 0.17011900, -0.01228900, -0.21458000, -0.43883300, -0.67360800, -0.88661000, -1.06376600, -1.14878200]
CP03ISSM-MFD37-01-OPTAAD000 |  | CP04ISSM-00004 | 4 |  | 151 | CC_tcal | 17.6
CP03ISSM-MFD37-01-OPTAAD000 |  | CP04ISSM-00004 | 4 |  | 151 | CC_tbins | [ 0.84654500, 1.38862900, 2.45855000, 3.52039400, 4.45655200, 5.46053600, 6.46975600, 7.49281300, 8.49080000, 9.49541700, 10.50454500, 11.50857100, 12.49150000, 13.48684200, 14.48000000, 15.50882400, 16.52947400, 17.47421100, 18.47666700, 19.48937500, 20.49937500, 21.49200000, 22.50466700, 23.52071400, 24.50076900, 25.48428600, 26.50437500, 27.51777800, 28.49894700, 29.49333300, 30.47111100, 31.51105300, 32.50526300, 33.49900000, 34.51450000]
CP03ISSM-MFD37-01-OPTAAD000 |  | CP04ISSM-00004 | 4 |  | 151 | CC_awlngth | [400.00000000, 403.40000000, 407.50000000, 410.70000000, 414.20000000, 417.80000000, 422.40000000, 426.00000000, 430.40000000, 434.00000000, 438.00000000, 442.30000000, 446.50000000, 451.10000000, 455.70000000, 459.90000000, 464.00000000, 468.40000000, 472.90000000, 477.60000000, 482.50000000, 486.90000000, 491.30000000, 495.40000000, 499.60000000, 504.30000000, 508.70000000, 514.00000000, 518.40000000, 523.00000000, 527.20000000, 531.70000000, 535.40000000, 539.70000000, 543.90000000, 548.50000000, 552.80000000, 557.20000000, 561.50000000, 565.90000000, 569.50000000, 573.70000000, 577.30000000, 581.00000000, 584.90000000, 589.00000000, 593.20000000, 597.60000000, 601.80000000, 606.10000000, 610.70000000, 615.20000000, 619.70000000, 623.70000000, 628.00000000, 632.40000000, 636.30000000, 640.70000000, 645.00000000, 649.40000000, 653.90000000, 658.30000000, 662.90000000, 667.20000000, 671.40000000, 676.00000000, 680.20000000, 684.20000000, 688.20000000, 692.10000000, 696.00000000, 699.90000000, 703.70000000, 707.60000000, 711.30000000, 715.30000000, 719.20000000, 723.30000000, 727.00000000, 731.00000000, 734.60000000, 738.00000000, 741.60000000]
CP03ISSM-MFD37-01-OPTAAD000 |  | CP04ISSM-00004 | 4 |  | 151 | CC_acwo | [ 0.00362300, 0.10920000, 0.19871300, 0.27468300, 0.34432200, 0.40794400, 0.46479200, 0.52040900, 0.57272400, 0.62122400, 0.67001600, 0.71768000, 0.76264400, 0.80604100, 0.84865100, 0.89021500, 0.93043400, 0.96929500, 1.00680300, 1.04397000, 1.07983400, 1.11472400, 1.14793500, 1.17909500, 1.20853600, 1.23615900, 1.26322300, 1.28974800, 1.31634000, 1.34293300, 1.36870400, 1.39361600, 1.41743100, 1.43981300, 1.46133900, 1.48211200, 1.50272700, 1.52198500, 1.54031700, 1.55739500, 1.57234500, 1.58459600, 1.59331200, 1.59651700, 1.59774700, 1.59389600, 1.58550800, 1.57541600, 1.56840400, 1.56806400, 1.57419200, 1.58388900, 1.59453900, 1.60507000, 1.61552600, 1.62541000, 1.63401900, 1.64109700, 1.64568000, 1.64716900, 1.64590100, 1.64447500, 1.64459400, 1.64722700, 1.65039000, 1.65098600, 1.64718400, 1.63748900, 1.61939900, 1.59160400, 1.55265300, 1.49878500, 1.42824000, 1.33769900, 1.22204000, 1.07726900, 0.90291900, 0.70124900, 0.47780900, 0.24962600, 0.04135700, -0.12525400, -0.24379600]
CP03ISSM-MFD37-01-OPTAAD000 |  | CP04ISSM-00004 | 4 |  | 151 | CC_taarray | SheetRef:151_CC_taarray
CP03ISSM-MFD37-01-OPTAAD000 |  | CP04ISSM-00004 | 4 |  | 151 | CC_tcarray | SheetRef:151_CC_tcarray
CP03ISSM-RID27-02-FLORTD000 |  | CP04ISSM-00004 | 4 |  | 1102 | CC_dark_counts_volume_scatter | 47
CP03ISSM-RID27-02-FLORTD000 |  | CP04ISSM-00004 | 4 |  | 1102 | CC_scale_factor_volume_scatter | 1.803e-06
CP03ISSM-RID27-02-FLORTD000 |  | CP04ISSM-00004 | 4 |  | 1102 | CC_dark_counts_chlorophyll_a | 53
CP03ISSM-RID27-02-FLORTD000 |  | CP04ISSM-00004 | 4 |  | 1102 | CC_scale_factor_chlorophyll_a | 0.0117
CP03ISSM-RID27-02-FLORTD000 |  | CP04ISSM-00004 | 4 |  | 1102 | CC_dark_counts_cdom | 50
CP03ISSM-RID27-02-FLORTD000 |  | CP04ISSM-00004 | 4 |  | 1102 | CC_scale_factor_cdom | 0.0844
CP03ISSM-RID27-02-FLORTD000 |  | CP04ISSM-00004 | 4 |  | 1102 | CC_scattering_angle | 124 | Constant
CP03ISSM-RID27-02-FLORTD000 |  | CP04ISSM-00004 | 4 |  | 1102 | CC_measurement_wavelength | 700 | Constant
CP03ISSM-RID27-02-FLORTD000 |  | CP04ISSM-00004 | 4 |  | 1102 | CC_angular_resolution | 1.076 | Constant
CP03ISSM-RID27-02-FLORTD000 |  | CP04ISSM-00004 | 4 |  | 1102 | CC_depolarization_ratio | 0.039 | Constant
CP03ISSM-RID27-03-CTDBPC000 |  | CP04ISSM-00004 | 4 |  | 16P71174-7208 | CC_lat | 40.3595
CP03ISSM-RID27-03-CTDBPC000 |  | CP04ISSM-00004 | 4 |  | 16P71174-7208 | CC_lon | -70.885
CP03ISSM-RID27-03-CTDBPC000 |  | CP04ISSM-00004 | 4 |  | 16P71174-7208 | CC_a0 | 0.001256
CP03ISSM-RID27-03-CTDBPC000 |  | CP04ISSM-00004 | 4 |  | 16P71174-7208 | CC_a1 | 0.00026991
CP03ISSM-RID27-03-CTDBPC000 |  | CP04ISSM-00004 | 4 |  | 16P71174-7208 | CC_a2 | -3.6999e-07
CP03ISSM-RID27-03-CTDBPC000 |  | CP04ISSM-00004 | 4 |  | 16P71174-7208 | CC_a3 | 1.5097e-07
CP03ISSM-RID27-03-CTDBPC000 |  | CP04ISSM-00004 | 4 |  | 16P71174-7208 | CC_ptempa0 | -62.3416
CP03ISSM-RID27-03-CTDBPC000 |  | CP04ISSM-00004 | 4 |  | 16P71174-7208 | CC_ptempa1 | 52.9182
CP03ISSM-RID27-03-CTDBPC000 |  | CP04ISSM-00004 | 4 |  | 16P71174-7208 | CC_ptempa2 | -0.33858
CP03ISSM-RID27-03-CTDBPC000 |  | CP04ISSM-00004 | 4 |  | 16P71174-7208 | CC_ptca0 | 525020.6
CP03ISSM-RID27-03-CTDBPC000 |  | CP04ISSM-00004 | 4 |  | 16P71174-7208 | CC_ptca1 | 2.1425
CP03ISSM-RID27-03-CTDBPC000 |  | CP04ISSM-00004 | 4 |  | 16P71174-7208 | CC_ptca2 | -0.19672
CP03ISSM-RID27-03-CTDBPC000 |  | CP04ISSM-00004 | 4 |  | 16P71174-7208 | CC_ptcb0 | 25.257
CP03ISSM-RID27-03-CTDBPC000 |  | CP04ISSM-00004 | 4 |  | 16P71174-7208 | CC_ptcb1 | -0.0008
CP03ISSM-RID27-03-CTDBPC000 |  | CP04ISSM-00004 | 4 |  | 16P71174-7208 | CC_ptcb2 | 0
CP03ISSM-RID27-03-CTDBPC000 |  | CP04ISSM-00004 | 4 |  | 16P71174-7208 | CC_pa0 | -0.024251
CP03ISSM-RID27-03-CTDBPC000 |  | CP04ISSM-00004 | 4 |  | 16P71174-7208 | CC_pa1 | 0.00048339
CP03ISSM-RID27-03-CTDBPC000 |  | CP04ISSM-00004 | 4 |  | 16P71174-7208 | CC_pa2 | -5.0768e-12
CP03ISSM-RID27-03-CTDBPC000 |  | CP04ISSM-00004 | 4 |  | 16P71174-7208 | CC_g | -0.99039
CP03ISSM-RID27-03-CTDBPC000 |  | CP04ISSM-00004 | 4 |  | 16P71174-7208 | CC_h | 0.13514
CP03ISSM-RID27-03-CTDBPC000 |  | CP04ISSM-00004 | 4 |  | 16P71174-7208 | CC_i | -0.00029839
CP03ISSM-RID27-03-CTDBPC000 |  | CP04ISSM-00004 | 4 |  | 16P71174-7208 | CC_j | 4.0016e-05
CP03ISSM-RID27-03-CTDBPC000 |  | CP04ISSM-00004 | 4 |  | 16P71174-7208 | CC_cpcor | -9.57e-08
CP03ISSM-RID27-03-CTDBPC000 |  | CP04ISSM-00004 | 4 |  | 16P71174-7208 | CC_ctcor | 3.25e-06
CP03ISSM-MFD37-03-CTDBPD000 |  | CP04ISSM-00004 | 4 |  | 16-50008 | CC_lat | 40.3595
CP03ISSM-MFD37-03-CTDBPD000 |  | CP04ISSM-00004 | 4 |  | 16-50008 | CC_lon | -70.885
CP03ISSM-MFD37-03-CTDBPD000 |  | CP04ISSM-00004 | 4 |  | 16-50008 | CC_a0 | 0.0012244
CP03ISSM-MFD37-03-CTDBPD000 |  | CP04ISSM-00004 | 4 |  | 16-50008 | CC_a1 | 0.00027968
CP03ISSM-MFD37-03-CTDBPD000 |  | CP04ISSM-00004 | 4 |  | 16-50008 | CC_a2 | -1.4445e-06
CP03ISSM-MFD37-03-CTDBPD000 |  | CP04ISSM-00004 | 4 |  | 16-50008 | CC_a3 | 1.9295e-07
CP03ISSM-MFD37-03-CTDBPD000 |  | CP04ISSM-00004 | 4 |  | 16-50008 | CC_ptempa0 | -62.7385
CP03ISSM-MFD37-03-CTDBPD000 |  | CP04ISSM-00004 | 4 |  | 16-50008 | CC_ptempa1 | 52.389
CP03ISSM-MFD37-03-CTDBPD000 |  | CP04ISSM-00004 | 4 |  | 16-50008 | CC_ptempa2 | -0.3282
CP03ISSM-MFD37-03-CTDBPD000 |  | CP04ISSM-00004 | 4 |  | 16-50008 | CC_ptca0 | 525838.1
CP03ISSM-MFD37-03-CTDBPD000 |  | CP04ISSM-00004 | 4 |  | 16-50008 | CC_ptca1 | 6.3018
CP03ISSM-MFD37-03-CTDBPD000 |  | CP04ISSM-00004 | 4 |  | 16-50008 | CC_ptca2 | -0.096507
CP03ISSM-MFD37-03-CTDBPD000 |  | CP04ISSM-00004 | 4 |  | 16-50008 | CC_ptcb0 | 25.0942
CP03ISSM-MFD37-03-CTDBPD000 |  | CP04ISSM-00004 | 4 |  | 16-50008 | CC_ptcb1 | 0.00045
CP03ISSM-MFD37-03-CTDBPD000 |  | CP04ISSM-00004 | 4 |  | 16-50008 | CC_ptcb2 | 0
CP03ISSM-MFD37-03-CTDBPD000 |  | CP04ISSM-00004 | 4 |  | 16-50008 | CC_pa0 | 0.13985
CP03ISSM-MFD37-03-CTDBPD000 |  | CP04ISSM-00004 | 4 |  | 16-50008 | CC_pa1 | 0.0015477
CP03ISSM-MFD37-03-CTDBPD000 |  | CP04ISSM-00004 | 4 |  | 16-50008 | CC_pa2 | 6.6523e-12
CP03ISSM-MFD37-03-CTDBPD000 |  | CP04ISSM-00004 | 4 |  | 16-50008 | CC_g | -0.98393
CP03ISSM-MFD37-03-CTDBPD000 |  | CP04ISSM-00004 | 4 |  | 16-50008 | CC_h | 0.14095
CP03ISSM-MFD37-03-CTDBPD000 |  | CP04ISSM-00004 | 4 |  | 16-50008 | CC_i | -0.00023022
CP03ISSM-MFD37-03-CTDBPD000 |  | CP04ISSM-00004 | 4 |  | 16-50008 | CC_j | 3.708e-05
CP03ISSM-MFD37-03-CTDBPD000 |  | CP04ISSM-00004 | 4 |  | 16-50008 | CC_cpcor | -9.57e-08
CP03ISSM-MFD37-03-CTDBPD000 |  | CP04ISSM-00004 | 4 |  | 16-50008 | CC_ctcor | 3.25e-06
CP03ISSM-RID27-04-DOSTAD000 |  | CP04ISSM-00004 | 4 |  | 515 | CC_lat | 40.3595
CP03ISSM-RID27-04-DOSTAD000 |  | CP04ISSM-00004 | 4 |  | 515 | CC_lon | -70.885
CP03ISSM-RID27-04-DOSTAD000 |  | CP04ISSM-00004 | 4 |  | 515 | CC_csv | [2.94946E-03, 1.25382E-04, 2.50715E-06, 2.31694E02, -3.46091E-01, -5.52021E01, 4.56579E00]
CP03ISSM-RID27-04-DOSTAD000 |  | CP04ISSM-00004 | 4 |  | 515 | CC_conc_coef | [0.0, 1.0]
CP03ISSM-MFD37-04-DOSTAD000 |  | CP04ISSM-00004 | 4 |  | 516 | CC_lat | 40.3595
CP03ISSM-MFD37-04-DOSTAD000 |  | CP04ISSM-00004 | 4 |  | 516 | CC_lon | -70.885
CP03ISSM-MFD37-04-DOSTAD000 |  | CP04ISSM-00004 | 4 |  | 516 | CC_csv | [2.87927E-03, 1.23794E-04, 2.38653E-06, 2.31116E02, -3.62679E-01, -5.63185E01, 4.55758E00]
CP03ISSM-MFD37-04-DOSTAD000 |  | CP04ISSM-00004 | 4 |  | 516 | CC_conc_coef | [0.0, 1.0]
CP03ISSM-RID26-07-NUTNRB000 |  | CP04ISSM-00004 | 4 |  | 268 | CC_lower_wavelength_limit_for_spectra_fit | 217 | Constant
CP03ISSM-RID26-07-NUTNRB000 |  | CP04ISSM-00004 | 4 |  | 268 | CC_upper_wavelength_limit_for_spectra_fit | 240 | Constant
CP03ISSM-RID26-07-NUTNRB000 |  | CP04ISSM-00004 | 4 |  | 268 | CC_cal_temp | 19.98
CP03ISSM-RID26-07-NUTNRB000 |  | CP04ISSM-00004 | 4 |  | 268 | CC_wl | [188.92, 189.71, 190.51, 191.31, 192.1, 192.9, 193.7, 194.49, 195.29, 196.09, 196.89, 197.69, 198.49, 199.29, 200.09, 200.88, 201.68, 202.48, 203.29, 204.09, 204.89, 205.69, 206.49, 207.29, 208.09, 208.89, 209.7, 210.5, 211.3, 212.1, 212.91, 213.71, 214.52, 215.32, 216.12, 216.93, 217.73, 218.54, 219.34, 220.15, 220.95, 221.76, 222.56, 223.37, 224.18, 224.98, 225.79, 226.59, 227.4, 228.21, 229.02, 229.82, 230.63, 231.44, 232.25, 233.05, 233.86, 234.67, 235.48, 236.29, 237.1, 237.91, 238.72, 239.53, 240.34, 241.15, 241.96, 242.77, 243.58, 244.39, 245.2, 246.01, 246.82, 247.63, 248.44, 249.25, 250.06, 250.87, 251.69, 252.5, 253.31, 254.12, 254.93, 255.75, 256.56, 257.37, 258.18, 259, 259.81, 260.62, 261.44, 262.25, 263.06, 263.88, 264.69, 265.5, 266.32, 267.13, 267.95, 268.76, 269.57, 270.39, 271.2, 272.02, 272.83, 273.65, 274.46, 275.27, 276.09, 276.9, 277.72, 278.53, 279.35, 280.16, 280.98, 281.79, 282.61, 283.43, 284.24, 285.06, 285.87, 286.69, 287.5, 288.32, 289.13, 289.95, 290.77, 291.58, 292.4, 293.21, 294.03, 294.85, 295.66, 296.48, 297.29, 298.11, 298.93, 299.74, 300.56, 301.38, 302.19, 303.01, 303.82, 304.64, 305.46, 306.27, 307.09, 307.91, 308.72, 309.54, 310.35, 311.17, 311.99, 312.8, 313.62, 314.44, 315.25, 316.07, 316.88, 317.7, 318.52, 319.33, 320.15, 320.96, 321.78, 322.6, 323.41, 324.23, 325.04, 325.86, 326.68, 327.49, 328.31, 329.12, 329.94, 330.75, 331.57, 332.38, 333.2, 334.02, 334.83, 335.65, 336.46, 337.28, 338.09, 338.91, 339.72, 340.54, 341.35, 342.17, 342.98, 343.79, 344.61, 345.42, 346.24, 347.05, 347.87, 348.68, 349.49, 350.31, 351.12, 351.93, 352.75, 353.56, 354.37, 355.19, 356, 356.81, 357.63, 358.44, 359.25, 360.06, 360.88, 361.69, 362.5, 363.31, 364.12, 364.94, 365.75, 366.56, 367.37, 368.18, 368.99, 369.8, 370.61, 371.42, 372.24, 373.05, 373.86, 374.67, 375.48, 376.29, 377.09, 377.9, 378.71, 379.52, 380.33, 381.14, 381.95, 382.76, 383.56, 384.37, 385.18, 385.99, 386.8, 387.6, 388.41, 389.22, 390.02, 390.83, 391.64, 392.44, 393.25, 394.05, 394.86, 395.67]
CP03ISSM-RID26-07-NUTNRB000 |  | CP04ISSM-00004 | 4 |  | 268 | CC_eno3 | [-0.00878122, 0.00022208, -0.00442477, -0.00668319, -0.00342174, -0.00029513, -0.00227152, -0.00968048, -0.01047288, -0.0050409, -0.00257373, 0.0056577, -0.00724203, 0.00025969, 0.00087703, 0.00123614, -0.00382735, 0.00063537, 0.00096687, 0.00433054, -0.00024806, 0.00217783, 0.00275166, 0.00375388, 0.00379235, 0.00540037, 0.00609638, 0.00644401, 0.00650216, 0.00641198, 0.00615133, 0.0058812, 0.00558427, 0.00526357, 0.00493668, 0.00460383, 0.00425612, 0.00393858, 0.0036055, 0.00330541, 0.00300191, 0.00271903, 0.0024344, 0.00217629, 0.00193432, 0.00170586, 0.00150448, 0.001306, 0.00113253, 0.00096934, 0.00082893, 0.00070684, 0.00059557, 0.0004979, 0.00041706, 0.00034594, 0.00027727, 0.00022589, 0.00018121, 0.00013692, 0.00010923, 0.00008232, 0.00006337, 0.00004426, 0.00002763, 0.00002186, 0.00001251, 0.00000403, -0.00000314, -0.00000648, -0.00000916, -0.0000063, -0.00001283, -0.00001031, -0.0000153, -0.0000093, -0.00000522, -0.00000762, -0.0000079, -0.00000535, -0.00000956, -0.00000607, -0.00001086, -0.0000005, 0.00000753, 0.00000929, 0.00001221, 0.00000658, 0.00002428, 0.00001732, 0.00002177, 0.000031, 0.00003096, 0.00003574, 0.00002884, 0.00003113, 0.00003389, 0.00003506, 0.0000338, 0.00003755, 0.00004787, 0.00004932, 0.00005094, 0.00005109, 0.00005679, 0.00007168, 0.00006456, 0.00007157, 0.0000879, 0.00008171, 0.00008199, 0.00008681, 0.00008064, 0.00008863, 0.00009703, 0.00009001, 0.00010208, 0.0001011, 0.00009824, 0.00011138, 0.00011851, 0.00011985, 0.00012453, 0.00013127, 0.00013862, 0.00013452, 0.00016099, 0.0001519, 0.00015466, 0.0001521, 0.00015243, 0.00014416, 0.00015363, 0.00015459, 0.00016624, 0.00015263, 0.00016462, 0.0001668, 0.0001678, 0.00017361, 0.00017933, 0.00018211, 0.00018099, 0.00017959, 0.00019404, 0.00019962, 0.00019911, 0.00020133, 0.00020983, 0.00021645, 0.00021807, 0.0002122, 0.00022088, 0.00022401, 0.00022577, 0.00023137, 0.00023501, 0.00022979, 0.000234, 0.0002495, 0.00024946, 0.00024854, 0.00025063, 0.00024395, 0.00025113, 0.00025707, 0.00026172, 0.00026121, 0.00026898, 0.00026736, 0.00026449, 0.00026719, 0.00026529, 0.00027415, 0.00027549, 0.00028751, 0.00029995, 0.0002981, 0.0003108, 0.00031286, 0.00032243, 0.00030653, 0.00031367, 0.00028997, 0.00031776, 0.00032978, 0.00032046, 0.00032651, 0.0003363, 0.00033151, 0.00032646, 0.00032243, 0.00032973, 0.00034094, 0.00036378, 0.00032305, 0.00036707, 0.00034552, 0.00037547, 0.00034952, 0.00036215, 0.00037485, 0.00033778, 0.00035313, 0.00036987, 0.00037048, 0.00037513, 0.00038389, 0.00037626, 0.00038238, 0.00038713, 0.00039196, 0.00040245, 0.00040181, 0.00039819, 0.00040174, 0.00042023, 0.00044675, 0.00043878, 0.00041161, 0.00038024, 0.00042227, 0.00043123, 0.00043205, 0.00042734, 0.00043861, 0.00044644, 0.00042366, 0.00043309, 0.00042451, 0.00046507, 0.0004714, 0.00046253, 0.00046633, 0.00045218, 0.00049422, 0.00046634, 0.00045344, 0.00045194, 0.00045779, 0.00043005, 0.00045388, 0.00047321, 0.00052326, 0.00049956, 0.0004777, 0.00052089, 0.00050165, 0.00050529, 0.00052652, 0.00049106, 0.00048516, 0.00046904, 0.00049795, 0.0004863, 0.00048948]
CP03ISSM-RID26-07-NUTNRB000 |  | CP04ISSM-00004 | 4 |  | 268 | CC_eswa | [0.01343765, 0.00739639, 0.0097113, 0.02176045, 0.01391272, 0.01186065, 0.00104237, 0.01785745, 0.01437175, 0.00836393, 0.01347932, 0.00963393, 0.02469753, 0.02484074, 0.03297446, 0.04305692, 0.05901651, 0.05664594, 0.0592919, 0.05984828, 0.06364883, 0.06373155, 0.06200426, 0.05866279, 0.05463518, 0.04848736, 0.04151568, 0.03519663, 0.02937138, 0.02423048, 0.01972407, 0.01598076, 0.01284534, 0.01027196, 0.00817651, 0.0064591, 0.00509811, 0.00401864, 0.00315224, 0.00245938, 0.00192629, 0.00150092, 0.00118196, 0.00092698, 0.00072535, 0.00057077, 0.00045404, 0.0003676, 0.00028858, 0.00024033, 0.00020861, 0.0001737, 0.00014207, 0.00011883, 0.0000976, 0.00009063, 0.00006857, 0.00005775, 0.00004962, 0.000043, 0.00003474, 0.0000279, 0.0000251, 0.00001432, 0.00001643, 0.00000298, 0.00000525, 0.00000172, 0.00000522, -0.00000446, -0.00000704, -0.00001221, -0.00000312, -0.00000516, -0.00000693, -0.00000626, 0.00000068, -0.00000742, -0.00000737, -0.00000323, 0.00000637, 0.00000815, 0.00000592, 0.00000147, 0.00000164, 0.00000357, 0.00000373, 0.00000719, -0.00000711, 0.00001885, 0.00001416, 0.00001567, 0.00002213, 0.00002521, 0.0000287, 0.00003202, 0.00002157, 0.00002744, 0.00003547, 0.000035, 0.0000418, 0.00004546, 0.00003983, 0.00003926, 0.00004754, 0.00004467, 0.00004956, 0.000054, 0.00004456, 0.00006214, 0.00006399, 0.00006148, 0.00007214, 0.00008196, 0.00006676, 0.00008344, 0.00006922, 0.00008594, 0.00007553, 0.00008508, 0.00007934, 0.00009247, 0.0000864, 0.00008619, 0.00009457, 0.00010488, 0.0001083, 0.00010481, 0.00010669, 0.00010436, 0.00011491, 0.00012452, 0.00013232, 0.00013134, 0.000122, 0.00014753, 0.00014766, 0.00013557, 0.00015197, 0.00013947, 0.00015941, 0.00015824, 0.00016757, 0.00016466, 0.00016632, 0.0001631, 0.00017453, 0.00017555, 0.00018362, 0.00018328, 0.00018278, 0.00019587, 0.00019815, 0.0001966, 0.00020771, 0.00019275, 0.00021437, 0.00022699, 0.00021924, 0.00020956, 0.0002292, 0.00023885, 0.00024142, 0.00025155, 0.00025332, 0.00026073, 0.00025727, 0.00026209, 0.00026873, 0.00028316, 0.00027982, 0.00027995, 0.00029144, 0.00030234, 0.00029379, 0.00028793, 0.000297, 0.00030274, 0.00030256, 0.00031363, 0.00030201, 0.00031325, 0.00031822, 0.00032993, 0.00032295, 0.00033211, 0.00034968, 0.00033831, 0.00031796, 0.00034859, 0.0003581, 0.00037219, 0.00036289, 0.00038615, 0.00036028, 0.00037772, 0.00034819, 0.00039031, 0.00037585, 0.00039851, 0.00038398, 0.00039431, 0.00043912, 0.0004308, 0.00039727, 0.00040452, 0.00045289, 0.00043328, 0.0004438, 0.00044464, 0.00044868, 0.00046732, 0.00042223, 0.00043897, 0.00046272, 0.00045114, 0.00048064, 0.00043543, 0.00045803, 0.00049582, 0.00052921, 0.00050528, 0.00048568, 0.00049253, 0.00046243, 0.00047924, 0.00049279, 0.0005224, 0.00055346, 0.00054354, 0.00050416, 0.00052421, 0.00053249, 0.00052321, 0.00049789, 0.00048774, 0.0005652, 0.00057153, 0.00054944, 0.00062573, 0.00064852, 0.00060764, 0.00060554, 0.00054268, 0.00057479, 0.00062103, 0.0005722, 0.00054836, 0.00062654, 0.00061687, 0.00059645, 0.00059612, 0.00067197, 0.00067723, 0.00068763, 0.00069186]
CP03ISSM-RID26-07-NUTNRB000 |  | CP04ISSM-00004 | 4 |  | 268 | CC_di | [34.9653092, 34.50377074, 35.50377074, 33.9653092, 34.88838612, 36.88838612, 35.65761689, 39.11915535, 37.9653092, 41.27300151, 44.73453997, 65.19607843, 147.19607843, 363.50377074, 843.11915535, 1693.88838612, 2944.81146305, 4500.19607843, 6192.9653092, 7856.50377074, 9363.19607843, 10635.73453997, 11673.27300151, 12523.88838612, 13234.27300151, 13918.50377074, 14632.88838612, 15434.42684766, 16359.58069382, 17455.19607843, 18739.42684766, 20235.73453997, 21963.88838612, 23902.27300151, 26030.50377074, 28264.11915535, 30550.19607843, 32739.04223228, 34702.88838612, 36274.73453997, 37348.19607843, 37815.27300151, 37635.81146305, 36920.50377074, 35738.50377074, 34281.58069382, 32755.58069382, 31266.34992459, 29956.9653092, 28870.19607843, 27936.19607843, 27485.73453997, 27205.9653092, 27169.34992459, 27356.34992459, 27777.81146305, 28376.50377074, 29153.58069382, 30117.42684766, 31209.27300151, 32446.34992459, 33792.73453997, 35210.27300151, 36660.9653092, 38086.58069382, 39375.04223228, 40469.19607843, 41275.81146305, 41701.58069382, 41720.88838612, 41285.88838612, 40367.34992459, 39099.88838612, 37483.42684766, 35667.19607843, 33770.88838612, 31845.34992459, 29960.9653092, 28208.73453997, 26612.04223228, 25163.58069382, 23899.58069382, 22787.04223228, 21842.58069382, 21053.11915535, 20392.73453997, 19866.42684766, 19487.27300151, 19208.73453997, 19051.04223228, 19011.73453997, 19068.19607843, 19234.58069382, 19496.11915535, 19848.88838612, 20293.11915535, 20794.81146305, 21346.81146305, 21943.88838612, 22542.88838612, 23103.34992459, 23617.58069382, 24024.27300151, 24301.27300151, 24439.81146305, 24403.50377074, 24202.34992459, 23848.34992459, 23342.58069382, 22717.73453997, 22022.34992459, 21266.9653092, 20467.34992459, 19701.27300151, 18934.34992459, 18237.34992459, 17599.58069382, 17009.11915535, 16491.50377074, 16053.9653092, 15676.9653092, 15378.19607843, 15146.9653092, 14985.65761689, 14886.65761689, 14856.73453997, 14878.27300151, 14965.65761689, 15092.58069382, 15267.42684766, 15495.34992459, 15759.9653092, 16050.27300151, 16390.27300151, 16748.27300151, 17136.73453997, 17553.58069382, 17979.27300151, 18424.11915535, 18894.11915535, 19344.73453997, 19790.65761689, 20243.04223228, 20647.81146305, 21016.34992459, 21365.73453997, 21647.81146305, 21884.73453997, 22056.88838612, 22147.27300151, 22171.42684766, 22125.27300151, 21997.81146305, 21789.65761689, 21524.9653092, 21177.88838612, 20784.11915535, 20344.34992459, 19859.58069382, 19361.04223228, 18831.81146305, 18300.81146305, 17776.34992459, 17262.11915535, 16718.42684766, 16188.81146305, 15659.50377074, 15126.34992459, 14613.73453997, 14108.04223228, 13606.73453997, 13129.50377074, 12684.58069382, 12280.04223228, 11912.9653092, 11581.88838612, 11290.58069382, 11021.65761689, 10792.19607843, 10584.58069382, 10420.88838612, 10259.58069382, 10117.50377074, 9993.88838612, 9863.58069382, 9739.73453997, 9628.88838612, 9515.9653092, 9406.58069382, 9293.9653092, 9177.34992459, 9073.50377074, 8982.58069382, 8892.81146305, 8832.73453997, 8766.9653092, 8699.34992459, 8646.50377074, 8598.88838612, 8560.19607843, 8534.65761689, 8508.88838612, 8487.50377074, 8464.9653092, 8442.34992459, 8414.81146305, 8390.11915535, 8357.42684766, 8319.42684766, 8270.81146305, 8217.88838612, 8148.9653092, 8079.27300151, 7988.58069382, 7891.50377074, 7791.50377074, 7671.73453997, 7553.65761689, 7433.88838612, 7315.42684766, 7187.81146305, 7033.11915535, 6851.58069382, 6653.81146305, 6461.9653092, 6273.81146305, 6104.58069382, 5952.11915535, 5800.27300151, 5664.11915535, 5546.27300151, 5423.11915535, 5309.65761689, 5213.42684766, 5136.50377074, 5054.34992459, 4935.11915535, 4801.19607843, 4675.58069382, 4563.58069382, 4458.88838612, 4366.50377074, 4274.04223228, 4198.19607843, 4134.34992459, 4087.42684766, 4034.42684766, 3970.73453997, 3909.88838612, 3874.27300151, 3844.50377074, 3778.65761689, 3629.27300151, 3384.58069382, 3038.42684766, 3038.42684766]
CP03ISSM-RID26-08-SPKIRB000 |  | CP04ISSM-00004 | 4 |  | 301 | CC_immersion_factor | [1.368, 1.41, 1.365, 1.354, 1.372, 1.322, 1.347]
CP03ISSM-RID26-08-SPKIRB000 |  | CP04ISSM-00004 | 4 |  | 301 | CC_offset | [2147538833.6, 2148003956.3, 2147413395.2, 2148001760, 2147227635.6, 2147143953.1, 2147039655.8]
CP03ISSM-RID26-08-SPKIRB000 |  | CP04ISSM-00004 | 4 |  | 301 | CC_scale | [0.000000221792669848, 0.000000208003479417, 0.000000216808601409, 0.000000215480054942, 0.000000210248426832, 0.000000212094530922, 0.000000224789503508]
CP03ISSM-MFD35-01-ADCPTF000 |  | CP04ISSM-00004 | 4 |  | 19221 | CC_depth | 95000 | units = mm
CP03ISSM-MFD35-01-ADCPTF000 |  | CP04ISSM-00004 | 4 |  | 19221 | CC_lat | 40.3595
CP03ISSM-MFD35-01-ADCPTF000 |  | CP04ISSM-00004 | 4 |  | 19221 | CC_lon | -70.885
CP03ISSM-MFD35-01-ADCPTF000 |  | CP04ISSM-00004 | 4 |  | 19221 | CC_scale_factor1 | 0.45
CP03ISSM-MFD35-01-ADCPTF000 |  | CP04ISSM-00004 | 4 |  | 19221 | CC_scale_factor2 | 0.45
CP03ISSM-MFD35-01-ADCPTF000 |  | CP04ISSM-00004 | 4 |  | 19221 | CC_scale_factor3 | 0.45
CP03ISSM-MFD35-01-ADCPTF000 |  | CP04ISSM-00004 | 4 |  | 19221 | CC_scale_factor4 | 0.45
CP03ISSM-MFD35-02-PRESFB000 |  | CP04ISSM-00004 | 4 |  | 26P64515-1329 | CC_c1 | 2123.771
CP03ISSM-MFD35-02-PRESFB000 |  | CP04ISSM-00004 | 4 |  | 26P64515-1329 | CC_c2 | 37.4165
CP03ISSM-MFD35-02-PRESFB000 |  | CP04ISSM-00004 | 4 |  | 26P64515-1329 | CC_c3 | -4014.654
CP03ISSM-MFD35-02-PRESFB000 |  | CP04ISSM-00004 | 4 |  | 26P64515-1329 | CC_d1 | 0.025294
CP03ISSM-MFD35-02-PRESFB000 |  | CP04ISSM-00004 | 4 |  | 26P64515-1329 | CC_d2 | 0
CP03ISSM-MFD35-02-PRESFB000 |  | CP04ISSM-00004 | 4 |  | 26P64515-1329 | CC_offset_correction_factor | 0 | Constant
CP03ISSM-MFD35-02-PRESFB000 |  | CP04ISSM-00004 | 4 |  | 26P64515-1329 | CC_pressure_offset_calibration_coefficient | -0.2421
CP03ISSM-MFD35-02-PRESFB000 |  | CP04ISSM-00004 | 4 |  | 26P64515-1329 | CC_slope_correction_factor | 1 | Constant
CP03ISSM-MFD35-02-PRESFB000 |  | CP04ISSM-00004 | 4 |  | 26P64515-1329 | CC_t1 | 27.7728
CP03ISSM-MFD35-02-PRESFB000 |  | CP04ISSM-00004 | 4 |  | 26P64515-1329 | CC_t2 | 0.39114
CP03ISSM-MFD35-02-PRESFB000 |  | CP04ISSM-00004 | 4 |  | 26P64515-1329 | CC_t3 | 17.5285
CP03ISSM-MFD35-02-PRESFB000 |  | CP04ISSM-00004 | 4 |  | 26P64515-1329 | CC_t4 | 31.0962
CP03ISSM-MFD35-02-PRESFB000 |  | CP04ISSM-00004 | 4 |  | 26P64515-1329 | CC_u0 | 5.8274
CP03ISSM-MFD35-02-PRESFB000 |  | CP04ISSM-00004 | 4 |  | 26P64515-1329 | CC_y1 | -3845.795
CP03ISSM-MFD35-02-PRESFB000 |  | CP04ISSM-00004 | 4 |  | 26P64515-1329 | CC_y2 | -10829.41
CP03ISSM-MFD35-02-PRESFB000 |  | CP04ISSM-00004 | 4 |  | 26P64515-1329 | CC_y3 | 0
CP03ISSM-MFD35-02-PRESFB000 |  | CP04ISSM-00004 | 4 |  | 26P64515-1329 | CC_b | 2796.2
CP03ISSM-MFD35-02-PRESFB000 |  | CP04ISSM-00004 | 4 |  | 26P64515-1329 | CC_m | 41943
CP03ISSM-MFD35-05-PCO2WB000 |  | CP04ISSM-00004 | 4 |  | C0097 | CC_cala | 0.0549
CP03ISSM-MFD35-05-PCO2WB000 |  | CP04ISSM-00004 | 4 |  | C0097 | CC_calb | 0.5546
CP03ISSM-MFD35-05-PCO2WB000 |  | CP04ISSM-00004 | 4 |  | C0097 | CC_calc | -1.3807
CP03ISSM-MFD35-05-PCO2WB000 |  | CP04ISSM-00004 | 4 |  | C0097 | CC_calt | 14.2332
CP03ISSM-MFD35-05-PCO2WB000 |  | CP04ISSM-00004 | 4 |  | C0097 | CC_ea434 | 19706
CP03ISSM-MFD35-05-PCO2WB000 |  | CP04ISSM-00004 | 4 |  | C0097 | CC_ea620 | 34
CP03ISSM-MFD35-05-PCO2WB000 |  | CP04ISSM-00004 | 4 |  | C0097 | CC_eb434 | 3073
CP03ISSM-MFD35-05-PCO2WB000 |  | CP04ISSM-00004 | 4 |  | C0097 | CC_eb620 | 44327
CP03ISSM-MFD37-07-ZPLSCC000 |  | CP04ISSM-00004 | 4 |  | 55103 |  |  | No Calibration Coefficient.
CP03ISSM-SBC11-00-CPMENG000 |  | CP04ISSM-00004 | 4 |  | CP04ISSM-00004-CPM1
CP03ISSM-RIC21-00-CPMENG000 |  | CP04ISSM-00004 | 4 |  | CP04ISSM-00004-CPM2
CP03ISSM-MFC31-00-CPMENG000 |  | CP04ISSM-00004 | 4 |  | CP04ISSM-00004-CPM4
CP03ISSM-SBD11-00-DCLENG000 |  | CP04ISSM-00004 | 4 |  | CP04ISSM-00004-DCL11 |  |  | This is a bogus serial number; DCL Engineering data has no L1 or L2 calculations requiring a calibration coefficient.
CP03ISSM-SBD12-00-DCLENG000 |  | CP04ISSM-00004 | 4 |  | CP04ISSM-00004-DCL12 |  |  | This is a bogus serial number; DCL Engineering data has no L1 or L2 calculations requiring a calibration coefficient.
CP03ISSM-RID26-00-DCLENG000 |  | CP04ISSM-00004 | 4 |  | 0009
CP03ISSM-RID27-00-DCLENG000 |  | CP04ISSM-00004 | 4 |  | 0018
CP03ISSM-MFD35-00-DCLENG000 |  | CP04ISSM-00004 | 4 |  | 0013
CP03ISSM-MFD37-00-DCLENG000 |  | CP04ISSM-00004 | 4 |  | 0007

## 185_CC_taarray
-0.049938 | -0.050593 | -0.04996 | -0.048522 | -0.045691 | -0.042857 | -0.041207 | -0.03881 | -0.036415 | -0.033024 | -0.031378 | -0.029779 | -0.027803 | -0.026097 | -0.024515 | -0.022683 | -0.020639 | -0.017653 | -0.016557 | -0.011538 | -0.011691 | -0.009738 | -0.006189 | -0.00315 | -0.002079 | 0 | 0.004014 | 0.006152 | 0.008608 | 0.009395 | 0.012381 | 0.016018 | 0.019143 | 0.020752 | 0.022802 | 0.024866
-0.043958 | -0.044012 | -0.042972 | -0.041267 | -0.038375 | -0.03606 | -0.034627 | -0.031925 | -0.031651 | -0.028465 | -0.026197 | -0.025669 | -0.023556 | -0.021188 | -0.020915 | -0.018451 | -0.016396 | -0.014928 | -0.013257 | -0.010112 | -0.009607 | -0.007691 | -0.005371 | -0.003435 | -0.002023 | 0 | 0.002908 | 0.004485 | 0.006688 | 0.007324 | 0.009505 | 0.01284 | 0.015117 | 0.016352 | 0.017432 | 0.015648
-0.034407 | -0.034377 | -0.033349 | -0.032104 | -0.029945 | -0.027776 | -0.026841 | -0.024976 | -0.023942 | -0.021794 | -0.020726 | -0.019863 | -0.018178 | -0.01671 | -0.01629 | -0.014222 | -0.013734 | -0.01152 | -0.010684 | -0.007747 | -0.007722 | -0.0062 | -0.004574 | -0.002632 | -0.001881 | 0 | 0.00205 | 0.003034 | 0.004941 | 0.004735 | 0.006105 | 0.009513 | 0.010217 | 0.011652 | 0.01243 | 0.011519
-0.026332 | -0.026058 | -0.025323 | -0.024367 | -0.022518 | -0.020452 | -0.019936 | -0.018308 | -0.018088 | -0.016979 | -0.015066 | -0.01495 | -0.013507 | -0.012257 | -0.011948 | -0.010789 | -0.009435 | -0.008506 | -0.007394 | -0.004552 | -0.004858 | -0.003718 | -0.002136 | -0.000978 | -0.000672 | 0 | 0.001927 | 0.002625 | 0.004346 | 0.003993 | 0.005616 | 0.008042 | 0.009014 | 0.01035 | 0.010645 | 0.009802
-0.020536 | -0.020697 | -0.020053 | -0.019236 | -0.017511 | -0.01669 | -0.016131 | -0.014907 | -0.014421 | -0.012903 | -0.012097 | -0.011583 | -0.011172 | -0.009609 | -0.009245 | -0.00885 | -0.007813 | -0.006467 | -0.005976 | -0.004392 | -0.004373 | -0.003469 | -0.002007 | -0.000902 | -0.000582 | 0 | 0.001517 | 0.002076 | 0.002751 | 0.00296 | 0.003476 | 0.006187 | 0.006646 | 0.007294 | 0.007818 | 0.00795
-0.016036 | -0.016569 | -0.016422 | -0.015726 | -0.014338 | -0.013348 | -0.01294 | -0.012125 | -0.011754 | -0.010381 | -0.009892 | -0.009826 | -0.009106 | -0.007952 | -0.0077 | -0.007231 | -0.006574 | -0.005892 | -0.005079 | -0.003487 | -0.003643 | -0.003058 | -0.001946 | -0.001153 | -0.000807 | 0 | 0.001436 | 0.001313 | 0.001922 | 0.00257 | 0.002932 | 0.004738 | 0.005709 | 0.00602 | 0.006365 | 0.004149
-0.013095 | -0.013796 | -0.013943 | -0.013555 | -0.012472 | -0.011379 | -0.010849 | -0.010185 | -0.010016 | -0.009324 | -0.008401 | -0.008156 | -0.007769 | -0.006541 | -0.006712 | -0.006082 | -0.005574 | -0.004679 | -0.004374 | -0.003194 | -0.003275 | -0.002725 | -0.001836 | -0.000615 | -0.000818 | 0 | 0.001096 | 0.001467 | 0.00206 | 0.001833 | 0.003073 | 0.00394 | 0.004783 | 0.005514 | 0.005479 | 0.003731
-0.009496 | -0.010467 | -0.010638 | -0.010294 | -0.009533 | -0.008934 | -0.008254 | -0.007709 | -0.007826 | -0.006776 | -0.006383 | -0.00626 | -0.00536 | -0.005078 | -0.004962 | -0.004532 | -0.004063 | -0.003644 | -0.003375 | -0.002133 | -0.002489 | -0.001831 | -0.000912 | -0.000453 | -0.00029 | 0 | 0.001401 | 0.001799 | 0.002339 | 0.002235 | 0.002646 | 0.004418 | 0.005116 | 0.005258 | 0.005585 | 0.005869
-0.00688 | -0.008046 | -0.008571 | -0.008519 | -0.007758 | -0.006875 | -0.007034 | -0.006199 | -0.006031 | -0.005326 | -0.004947 | -0.005119 | -0.004483 | -0.00384 | -0.004127 | -0.00414 | -0.003863 | -0.003175 | -0.002983 | -0.001995 | -0.002338 | -0.001867 | -0.001122 | -0.000299 | -0.000541 | 0 | 0.001057 | 0.001613 | 0.001768 | 0.001887 | 0.002563 | 0.004227 | 0.004516 | 0.005038 | 0.005298 | 0.004947
-0.006089 | -0.00709 | -0.00761 | -0.007568 | -0.00683 | -0.00638 | -0.005715 | -0.005268 | -0.005334 | -0.004401 | -0.004149 | -0.003856 | -0.003658 | -0.00323 | -0.003379 | -0.003345 | -0.003287 | -0.002943 | -0.00249 | -0.001954 | -0.00208 | -0.001594 | -0.000884 | -0.0005 | -0.000523 | 0 | 0.000924 | 0.001432 | 0.001634 | 0.001846 | 0.002564 | 0.004102 | 0.00429 | 0.004834 | 0.00551 | 0.003494
-0.0028 | -0.004268 | -0.004923 | -0.005152 | -0.004498 | -0.003985 | -0.003692 | -0.003246 | -0.003158 | -0.002847 | -0.002642 | -0.002626 | -0.002344 | -0.002005 | -0.002529 | -0.002527 | -0.002398 | -0.002205 | -0.002359 | -0.001607 | -0.001843 | -0.001645 | -0.001008 | -0.00022 | -0.000364 | 0 | 0.000909 | 0.00127 | 0.001494 | 0.001667 | 0.002306 | 0.00371 | 0.003956 | 0.00457 | 0.005013 | 0.004189
-0.002132 | -0.003589 | -0.004256 | -0.004321 | -0.003736 | -0.003219 | -0.002767 | -0.002584 | -0.002444 | -0.001833 | -0.001753 | -0.001787 | -0.001533 | -0.001498 | -0.00178 | -0.001902 | -0.002037 | -0.001964 | -0.001913 | -0.001232 | -0.001613 | -0.001406 | -0.001041 | -0.000568 | -0.000478 | 0 | 0.000703 | 0.001201 | 0.001522 | 0.001522 | 0.002329 | 0.003267 | 0.003766 | 0.004316 | 0.004901 | 0.004708
-0.001119 | -0.002689 | -0.003421 | -0.003561 | -0.003037 | -0.002509 | -0.00224 | -0.001648 | -0.001647 | -0.001241 | -0.001128 | -0.001117 | -0.001059 | -0.000972 | -0.00119 | -0.001417 | -0.00166 | -0.001636 | -0.001579 | -0.001275 | -0.001389 | -0.001376 | -0.000876 | -0.000349 | -0.000418 | 0 | 0.000749 | 0.001108 | 0.001476 | 0.001698 | 0.002276 | 0.003215 | 0.003831 | 0.004361 | 0.004773 | 0.004908
-0.000922 | -0.002495 | -0.003084 | -0.003219 | -0.002702 | -0.002223 | -0.001794 | -0.001346 | -0.001446 | -0.000912 | -0.000864 | -0.001038 | -0.000701 | -0.00069 | -0.001131 | -0.001362 | -0.001586 | -0.001388 | -0.001547 | -0.000945 | -0.00138 | -0.001271 | -0.000789 | -0.000413 | -0.000443 | 0 | 0.000492 | 0.000791 | 0.001247 | 0.001476 | 0.001912 | 0.00287 | 0.003537 | 0.004149 | 0.00445 | 0.00414
-0.000308 | -0.001833 | -0.002531 | -0.002664 | -0.002125 | -0.001825 | -0.001389 | -0.001084 | -0.000963 | -0.000597 | -0.000613 | -0.000404 | -0.000706 | -0.000708 | -0.000841 | -0.001088 | -0.001122 | -0.00122 | -0.001405 | -0.000918 | -0.001079 | -0.001185 | -0.000728 | -0.000486 | -0.000358 | 0 | 0.000407 | 0.000965 | 0.001144 | 0.001289 | 0.001794 | 0.002814 | 0.003189 | 0.003847 | 0.00437 | 0.004149
-0.000274 | -0.001858 | -0.002447 | -0.0025 | -0.001874 | -0.001512 | -0.001251 | -0.000924 | -0.000992 | -0.000617 | -0.000545 | -0.000689 | -0.000595 | -0.000357 | -0.000704 | -0.001057 | -0.001057 | -0.000916 | -0.001134 | -0.000853 | -0.00108 | -0.000896 | -0.000579 | -0.000277 | -0.000362 | 0 | 0.000584 | 0.000957 | 0.001138 | 0.001351 | 0.001947 | 0.002788 | 0.003339 | 0.00375 | 0.004036 | 0.003649
-0.00017 | -0.00162 | -0.00223 | -0.002295 | -0.001817 | -0.001471 | -0.001184 | -0.000888 | -0.000831 | -0.000598 | -0.000632 | -0.000556 | -0.00045 | -0.00046 | -0.000792 | -0.000848 | -0.001002 | -0.00084 | -0.001143 | -0.000757 | -0.000933 | -0.000876 | -0.000421 | -0.000234 | -0.000173 | 0 | 0.000644 | 0.00089 | 0.001217 | 0.001438 | 0.001754 | 0.002484 | 0.003101 | 0.003696 | 0.003965 | 0.003294
-0.00051 | -0.001902 | -0.002515 | -0.002555 | -0.002152 | -0.001687 | -0.001489 | -0.001121 | -0.001171 | -0.00082 | -0.00077 | -0.00085 | -0.00058 | -0.000685 | -0.000697 | -0.001018 | -0.001084 | -0.000937 | -0.001173 | -0.000834 | -0.000997 | -0.000943 | -0.000497 | -0.000357 | -0.000407 | 0 | 0.000498 | 0.000736 | 0.000903 | 0.001191 | 0.00161 | 0.002426 | 0.002952 | 0.003413 | 0.003757 | 0.004131
-0.000468 | -0.001824 | -0.002385 | -0.002462 | -0.002045 | -0.001752 | -0.001434 | -0.001195 | -0.001155 | -0.000953 | -0.000777 | -0.000759 | -0.000704 | -0.000566 | -0.000758 | -0.000802 | -0.000906 | -0.000868 | -0.000947 | -0.00057 | -0.000831 | -0.000658 | -0.000463 | -0.000219 | -0.000238 | 0 | 0.000436 | 0.000763 | 0.000969 | 0.001214 | 0.001564 | 0.002237 | 0.002792 | 0.003246 | 0.003652 | 0.003534
-0.000725 | -0.00202 | -0.002586 | -0.002699 | -0.002357 | -0.002003 | -0.001798 | -0.001477 | -0.001523 | -0.001192 | -0.001073 | -0.001048 | -0.000974 | -0.00082 | -0.000997 | -0.001116 | -0.001047 | -0.001057 | -0.001108 | -0.000759 | -0.000933 | -0.000862 | -0.000587 | -0.000275 | -0.000305 | 0 | 0.000277 | 0.000694 | 0.000758 | 0.001042 | 0.001311 | 0.002063 | 0.002581 | 0.003018 | 0.00324 | 0.003116
-0.001065 | -0.002393 | -0.002981 | -0.00305 | -0.002605 | -0.002348 | -0.002046 | -0.001829 | -0.001777 | -0.001438 | -0.001386 | -0.001292 | -0.001131 | -0.001082 | -0.001052 | -0.001095 | -0.001044 | -0.001093 | -0.001102 | -0.000796 | -0.000849 | -0.000753 | -0.000465 | -0.000223 | -0.000346 | 0 | 0.000367 | 0.000614 | 0.000768 | 0.000951 | 0.001289 | 0.001938 | 0.002318 | 0.002764 | 0.003255 | 0.003254
-0.001244 | -0.002435 | -0.003021 | -0.003098 | -0.00278 | -0.002478 | -0.002166 | -0.001981 | -0.001942 | -0.001711 | -0.001543 | -0.001481 | -0.001255 | -0.001137 | -0.001219 | -0.001209 | -0.001081 | -0.000968 | -0.001054 | -0.000733 | -0.000814 | -0.000712 | -0.00043 | -0.000224 | -0.000188 | 0 | 0.000312 | 0.000599 | 0.000758 | 0.000877 | 0.001199 | 0.001823 | 0.002226 | 0.002714 | 0.00309 | 0.003304
-0.001375 | -0.002624 | -0.003199 | -0.003284 | -0.003 | -0.002689 | -0.002473 | -0.002147 | -0.002132 | -0.00177 | -0.001716 | -0.001645 | -0.001431 | -0.001265 | -0.001235 | -0.001177 | -0.001175 | -0.001022 | -0.000966 | -0.000728 | -0.000736 | -0.000751 | -0.000359 | -0.000179 | -0.000229 | 0 | 0.000373 | 0.000605 | 0.000766 | 0.000873 | 0.001107 | 0.001826 | 0.002186 | 0.002547 | 0.002883 | 0.002655
-0.001827 | -0.003028 | -0.003545 | -0.003603 | -0.003241 | -0.002944 | -0.002694 | -0.002476 | -0.002366 | -0.002052 | -0.001907 | -0.001798 | -0.001636 | -0.001344 | -0.00133 | -0.00125 | -0.001196 | -0.001096 | -0.001012 | -0.00078 | -0.000838 | -0.000703 | -0.000441 | -0.000171 | -0.000236 | 0 | 0.000348 | 0.00051 | 0.000638 | 0.0008 | 0.001041 | 0.001636 | 0.001988 | 0.002421 | 0.002682 | 0.002535
-0.001792 | -0.002939 | -0.0035 | -0.003552 | -0.003304 | -0.00302 | -0.002801 | -0.002549 | -0.00257 | -0.002273 | -0.002133 | -0.001888 | -0.001722 | -0.001539 | -0.001465 | -0.001383 | -0.001234 | -0.001013 | -0.001018 | -0.000812 | -0.000819 | -0.0006 | -0.00034 | -0.000251 | -0.000287 | 0 | 0.000234 | 0.000402 | 0.000493 | 0.000596 | 0.000973 | 0.001457 | 0.0018 | 0.002203 | 0.002536 | 0.002657
-0.002282 | -0.003402 | -0.003956 | -0.003982 | -0.003664 | -0.003375 | -0.003129 | -0.002836 | -0.002735 | -0.002443 | -0.002236 | -0.002087 | -0.001794 | -0.001636 | -0.001519 | -0.001436 | -0.001259 | -0.001052 | -0.001016 | -0.000699 | -0.00066 | -0.000599 | -0.000306 | -0.000161 | -0.000141 | 0 | 0.000264 | 0.000471 | 0.000572 | 0.000711 | 0.000963 | 0.001464 | 0.001746 | 0.002174 | 0.002439 | 0.002377
-0.002218 | -0.003299 | -0.003839 | -0.003919 | -0.003642 | -0.003323 | -0.003165 | -0.002897 | -0.002867 | -0.002532 | -0.002371 | -0.002132 | -0.001927 | -0.001734 | -0.001545 | -0.001422 | -0.001259 | -0.0011 | -0.000975 | -0.000733 | -0.000644 | -0.00062 | -0.000324 | -0.000197 | -0.000202 | 0 | 0.000179 | 0.000358 | 0.000478 | 0.000638 | 0.00083 | 0.001305 | 0.00162 | 0.001995 | 0.002278 | 0.002251
-0.00235 | -0.003424 | -0.003967 | -0.004042 | -0.003792 | -0.00352 | -0.003294 | -0.003067 | -0.003028 | -0.002743 | -0.002516 | -0.002298 | -0.002064 | -0.001795 | -0.001666 | -0.001504 | -0.001275 | -0.001165 | -0.000928 | -0.000686 | -0.000655 | -0.000484 | -0.000309 | -0.000132 | -0.000108 | 0 | 0.000252 | 0.000339 | 0.000464 | 0.000608 | 0.000729 | 0.001189 | 0.001568 | 0.001903 | 0.002156 | 0.001951
-0.002684 | -0.003711 | -0.004216 | -0.004251 | -0.003957 | -0.003684 | -0.003469 | -0.003243 | -0.003127 | -0.002786 | -0.00264 | -0.00234 | -0.002123 | -0.001876 | -0.001695 | -0.001521 | -0.00131 | -0.001044 | -0.000903 | -0.000729 | -0.0006 | -0.000526 | -0.000318 | -0.000145 | -9.6e-05 | 0 | 0.00022 | 0.000372 | 0.000449 | 0.000559 | 0.000726 | 0.00112 | 0.001422 | 0.001742 | 0.002005 | 0.001768
-0.002656 | -0.003686 | -0.004188 | -0.004286 | -0.00401 | -0.003756 | -0.003582 | -0.003326 | -0.003273 | -0.002911 | -0.002741 | -0.002459 | -0.002193 | -0.001839 | -0.001707 | -0.001445 | -0.001253 | -0.001064 | -0.000914 | -0.00063 | -0.000486 | -0.000422 | -0.000185 | -8.2e-05 | -6.1e-05 | 0 | 0.000207 | 0.000331 | 0.000491 | 0.000534 | 0.000641 | 0.001162 | 0.001403 | 0.001665 | 0.001918 | 0.001952
-0.00279 | -0.003828 | -0.004322 | -0.004395 | -0.004144 | -0.003914 | -0.003706 | -0.003479 | -0.00337 | -0.003116 | -0.002795 | -0.002581 | -0.002325 | -0.002054 | -0.001831 | -0.001618 | -0.001376 | -0.001133 | -0.000975 | -0.000721 | -0.00057 | -0.000476 | -0.000278 | -8.2e-05 | -0.000106 | 0 | 0.000112 | 0.000263 | 0.000339 | 0.000402 | 0.000521 | 0.000943 | 0.001225 | 0.001476 | 0.001704 | 0.00183
-0.002888 | -0.00386 | -0.00436 | -0.004437 | -0.004157 | -0.003957 | -0.003753 | -0.003575 | -0.003402 | -0.003128 | -0.002901 | -0.002649 | -0.002419 | -0.002104 | -0.001885 | -0.00157 | -0.001386 | -0.001135 | -0.000907 | -0.000672 | -0.000562 | -0.000414 | -0.000236 | -7.1e-05 | -0.000115 | 0 | 0.000185 | 0.000244 | 0.000326 | 0.000429 | 0.000523 | 0.000934 | 0.001087 | 0.001373 | 0.001655 | 0.001698
-0.003017 | -0.003952 | -0.004449 | -0.004536 | -0.00428 | -0.004055 | -0.003872 | -0.003674 | -0.003558 | -0.003227 | -0.003002 | -0.00276 | -0.002452 | -0.002106 | -0.001858 | -0.001591 | -0.001355 | -0.001084 | -0.000916 | -0.00067 | -0.000538 | -0.000445 | -0.000221 | -9.5e-05 | -0.000175 | 0 | 0.000123 | 0.000266 | 0.000315 | 0.00033 | 0.000439 | 0.000799 | 0.001026 | 0.001205 | 0.001439 | 0.001447
-0.003127 | -0.004003 | -0.004448 | -0.004487 | -0.004206 | -0.003971 | -0.003788 | -0.003591 | -0.003444 | -0.003198 | -0.002942 | -0.002703 | -0.002354 | -0.002056 | -0.001843 | -0.001573 | -0.00128 | -0.001061 | -0.000852 | -0.000578 | -0.00052 | -0.000405 | -0.000193 | -5.4e-05 | -0.000104 | 0 | 9.6e-05 | 0.000223 | 0.000266 | 0.000276 | 0.000431 | 0.000776 | 0.000902 | 0.001158 | 0.001378 | 0.001299
-0.003258 | -0.004056 | -0.004462 | -0.004482 | -0.004215 | -0.004018 | -0.003781 | -0.00359 | -0.003439 | -0.003162 | -0.002927 | -0.002637 | -0.002358 | -0.002083 | -0.001796 | -0.001508 | -0.001263 | -0.001016 | -0.000782 | -0.000561 | -0.000445 | -0.000364 | -0.00018 | -2.6e-05 | -0.000113 | 0 | 0.000112 | 0.000142 | 0.000232 | 0.000287 | 0.000367 | 0.000636 | 0.000795 | 0.000991 | 0.0012 | 0.001204
-0.003286 | -0.003993 | -0.004359 | -0.004393 | -0.004142 | -0.003896 | -0.003713 | -0.003491 | -0.003383 | -0.003115 | -0.002831 | -0.002624 | -0.002286 | -0.002007 | -0.001698 | -0.001434 | -0.001187 | -0.000917 | -0.000758 | -0.000499 | -0.000422 | -0.000307 | -0.000142 | -3.8e-05 | -8.2e-05 | 0 | 6.9e-05 | 0.000115 | 0.000218 | 0.000207 | 0.000307 | 0.000537 | 0.000631 | 0.000852 | 0.001013 | 0.00104
-0.003269 | -0.003962 | -0.004296 | -0.004248 | -0.003982 | -0.003724 | -0.003508 | -0.003278 | -0.003127 | -0.002888 | -0.002642 | -0.002359 | -0.002112 | -0.001819 | -0.001575 | -0.001291 | -0.001046 | -0.00084 | -0.000661 | -0.000428 | -0.000358 | -0.000286 | -6.4e-05 | -9e-06 | -7.4e-05 | 0 | 5.4e-05 | 0.000171 | 0.000205 | 0.000213 | 0.000267 | 0.000429 | 0.00058 | 0.000758 | 0.000947 | 0.001053
-0.003174 | -0.003728 | -0.004011 | -0.003954 | -0.003644 | -0.003404 | -0.003193 | -0.002959 | -0.002861 | -0.002574 | -0.002353 | -0.002138 | -0.001881 | -0.001609 | -0.001363 | -0.001146 | -0.000907 | -0.000727 | -0.000551 | -0.00036 | -0.000287 | -0.00022 | -8.9e-05 | -3e-06 | -2.6e-05 | 0 | 0.000113 | 8.2e-05 | 0.000155 | 0.000145 | 0.000199 | 0.000421 | 0.000506 | 0.000673 | 0.00082 | 0.000857
-0.003451 | -0.003884 | -0.00407 | -0.003934 | -0.003611 | -0.003313 | -0.003077 | -0.002852 | -0.002701 | -0.002419 | -0.002216 | -0.002022 | -0.001772 | -0.001522 | -0.001307 | -0.001106 | -0.000858 | -0.000707 | -0.00053 | -0.000391 | -0.000332 | -0.000201 | -9.7e-05 | -1.6e-05 | -7.5e-05 | 0 | 3.4e-05 | 7.8e-05 | 0.000111 | 0.000115 | 0.000157 | 0.000331 | 0.000427 | 0.00057 | 0.000703 | 0.000777
-0.003421 | -0.003768 | -0.003906 | -0.003703 | -0.003356 | -0.003062 | -0.0028 | -0.002544 | -0.002405 | -0.002149 | -0.001934 | -0.001719 | -0.001522 | -0.001273 | -0.001075 | -0.000904 | -0.000756 | -0.000561 | -0.000426 | -0.000315 | -0.000234 | -0.000194 | -6.3e-05 | 1.9e-05 | -4.2e-05 | 0 | 5.7e-05 | 0.000135 | 0.000144 | 0.000139 | 0.000183 | 0.000321 | 0.00044 | 0.000549 | 0.000663 | 0.000596
-0.00344 | -0.003652 | -0.0037 | -0.003473 | -0.003092 | -0.002774 | -0.002544 | -0.002303 | -0.002167 | -0.001896 | -0.001714 | -0.001558 | -0.001335 | -0.001132 | -0.000968 | -0.000827 | -0.000697 | -0.000521 | -0.000428 | -0.000322 | -0.000252 | -0.000198 | -8.8e-05 | -2.2e-05 | -3.1e-05 | 0 | 5.1e-05 | 0.000148 | 0.00017 | 0.000123 | 0.000212 | 0.000355 | 0.000445 | 0.000571 | 0.000653 | 0.000754
-0.003455 | -0.003613 | -0.003637 | -0.003364 | -0.002982 | -0.002674 | -0.002405 | -0.002175 | -0.002022 | -0.001782 | -0.001571 | -0.001381 | -0.0012 | -0.001058 | -0.000901 | -0.000781 | -0.000645 | -0.000514 | -0.000415 | -0.00034 | -0.000287 | -0.000193 | -9e-05 | -3.5e-05 | -4.9e-05 | 0 | 0.000103 | 0.000147 | 0.000177 | 0.000188 | 0.000207 | 0.000404 | 0.000511 | 0.000639 | 0.00072 | 0.000512
-0.002958 | -0.003186 | -0.003262 | -0.003038 | -0.002668 | -0.002397 | -0.002156 | -0.001998 | -0.001865 | -0.001593 | -0.001438 | -0.001288 | -0.001173 | -0.000976 | -0.000882 | -0.000807 | -0.000696 | -0.000556 | -0.0005 | -0.000383 | -0.000334 | -0.00029 | -0.000122 | -6.3e-05 | -9.8e-05 | 0 | 7.8e-05 | 0.000167 | 0.000213 | 0.000215 | 0.000302 | 0.0005 | 0.000607 | 0.000695 | 0.000815 | 0.000732
0.001843 | 0.000948 | 0.000445 | 0.000259 | 0.00026 | 0.000206 | 0.000167 | 0.000122 | -2.9e-05 | -7.8e-05 | -0.00015 | -0.000214 | -0.000225 | -0.000242 | -0.000307 | -0.000392 | -0.000448 | -0.000468 | -0.00052 | -0.00044 | -0.000464 | -0.000452 | -0.000356 | -0.000241 | -0.000175 | 0 | 0.000151 | 0.000317 | 0.000432 | 0.000599 | 0.000855 | 0.001172 | 0.001456 | 0.001743 | 0.001999 | 0.001983
0.001669 | 0.000849 | 0.000329 | 0.000176 | 0.000227 | 0.000197 | 0.00018 | 0.000118 | -9e-06 | -2.8e-05 | -0.00014 | -0.000164 | -0.000106 | -0.000135 | -0.000219 | -0.000304 | -0.000326 | -0.000383 | -0.000391 | -0.000349 | -0.0004 | -0.000363 | -0.000264 | -0.000192 | -0.000169 | 0 | 0.00014 | 0.000281 | 0.000401 | 0.00055 | 0.000779 | 0.001121 | 0.001386 | 0.00168 | 0.001943 | 0.002039
0.001375 | 0.0006 | 0.00014 | -9e-06 | 5.9e-05 | 4.1e-05 | 1.6e-05 | -1.8e-05 | -0.00016 | -0.000203 | -0.000255 | -0.000291 | -0.000233 | -0.000258 | -0.00029 | -0.000378 | -0.000394 | -0.000388 | -0.000417 | -0.000352 | -0.000409 | -0.000372 | -0.000242 | -0.00017 | -0.000136 | 0 | 0.000131 | 0.000296 | 0.000404 | 0.000525 | 0.000726 | 0.001051 | 0.001343 | 0.001629 | 0.001855 | 0.00181
0.000919 | 0.000126 | -0.000354 | -0.000497 | -0.000414 | -0.000401 | -0.000425 | -0.000425 | -0.000513 | -0.000497 | -0.000527 | -0.000553 | -0.000467 | -0.000437 | -0.000461 | -0.000474 | -0.000483 | -0.000448 | -0.000466 | -0.000394 | -0.000422 | -0.000349 | -0.000252 | -0.00018 | -0.000121 | 0 | 0.000143 | 0.000271 | 0.000362 | 0.000492 | 0.000685 | 0.001014 | 0.001288 | 0.001551 | 0.001781 | 0.001893
0.000714 | -7e-06 | -0.000441 | -0.000559 | -0.000488 | -0.000486 | -0.000477 | -0.000494 | -0.000585 | -0.000598 | -0.000605 | -0.000588 | -0.000514 | -0.00051 | -0.000494 | -0.000496 | -0.000481 | -0.000443 | -0.000437 | -0.000361 | -0.000347 | -0.00034 | -0.00023 | -0.000114 | -8.9e-05 | 0 | 0.000146 | 0.000275 | 0.000367 | 0.000496 | 0.000688 | 0.000988 | 0.001227 | 0.001494 | 0.001747 | 0.001716
0.000319 | -0.000416 | -0.000807 | -0.000912 | -0.000826 | -0.000776 | -0.000764 | -0.000729 | -0.000795 | -0.000777 | -0.000783 | -0.00071 | -0.000635 | -0.000606 | -0.00057 | -0.000563 | -0.000513 | -0.000478 | -0.000467 | -0.000362 | -0.000376 | -0.00031 | -0.000223 | -0.000129 | -9e-05 | 0 | 0.000128 | 0.000266 | 0.000313 | 0.00049 | 0.000636 | 0.000937 | 0.00119 | 0.001436 | 0.001632 | 0.001701
-2.3e-05 | -0.000707 | -0.001146 | -0.001265 | -0.001142 | -0.001108 | -0.001044 | -0.001004 | -0.001054 | -0.001001 | -0.000992 | -0.000896 | -0.0008 | -0.000752 | -0.000712 | -0.000669 | -0.000579 | -0.000567 | -0.000514 | -0.000421 | -0.000402 | -0.000331 | -0.00022 | -0.000127 | -0.000117 | 0 | 0.000151 | 0.000258 | 0.000339 | 0.00047 | 0.000578 | 0.00088 | 0.001101 | 0.00135 | 0.001541 | 0.001718
-0.000345 | -0.000964 | -0.001311 | -0.00139 | -0.001331 | -0.001312 | -0.001254 | -0.001207 | -0.001264 | -0.001201 | -0.001159 | -0.001075 | -0.000947 | -0.000891 | -0.000815 | -0.000743 | -0.000668 | -0.000556 | -0.000481 | -0.000399 | -0.000389 | -0.000338 | -0.000202 | -0.000122 | -6.4e-05 | 0 | 0.000135 | 0.000236 | 0.000317 | 0.000416 | 0.000547 | 0.000849 | 0.001029 | 0.001282 | 0.001517 | 0.001527
-0.00073 | -0.001315 | -0.001642 | -0.001696 | -0.001552 | -0.001529 | -0.001519 | -0.001431 | -0.001473 | -0.001387 | -0.001335 | -0.001235 | -0.00114 | -0.001001 | -0.000919 | -0.000831 | -0.000733 | -0.000631 | -0.000567 | -0.000464 | -0.000445 | -0.000364 | -0.000236 | -0.000133 | -0.000134 | 0 | 0.000101 | 0.000176 | 0.00029 | 0.000416 | 0.000517 | 0.000781 | 0.000946 | 0.001127 | 0.001367 | 0.001386
-0.001046 | -0.001603 | -0.001934 | -0.001948 | -0.001789 | -0.001798 | -0.001741 | -0.001684 | -0.001684 | -0.001563 | -0.001496 | -0.001384 | -0.001236 | -0.001092 | -0.000991 | -0.0009 | -0.000787 | -0.000654 | -0.00058 | -0.00044 | -0.000402 | -0.000319 | -0.000211 | -8.6e-05 | -9.5e-05 | 0 | 9.7e-05 | 0.000209 | 0.000283 | 0.000392 | 0.000501 | 0.000742 | 0.0009 | 0.001152 | 0.001321 | 0.00132
-0.001347 | -0.001876 | -0.002172 | -0.002189 | -0.002057 | -0.002022 | -0.001961 | -0.001879 | -0.001876 | -0.001749 | -0.001667 | -0.001547 | -0.001367 | -0.00123 | -0.001086 | -0.000971 | -0.000855 | -0.000691 | -0.000625 | -0.000486 | -0.000408 | -0.000353 | -0.000227 | -0.000145 | -0.000101 | 0 | 0.0001 | 0.000183 | 0.000269 | 0.000343 | 0.00045 | 0.000679 | 0.000834 | 0.00106 | 0.00121 | 0.001161
-0.00178 | -0.002279 | -0.002614 | -0.00266 | -0.002527 | -0.002374 | -0.002281 | -0.002191 | -0.002149 | -0.001979 | -0.001886 | -0.001716 | -0.001579 | -0.001357 | -0.001232 | -0.001093 | -0.000946 | -0.000765 | -0.000673 | -0.000508 | -0.000448 | -0.000366 | -0.000226 | -0.000109 | -8.6e-05 | 0 | 9e-05 | 0.00017 | 0.000243 | 0.000299 | 0.000404 | 0.00067 | 0.000803 | 0.000968 | 0.001108 | 0.001182
-0.002123 | -0.002677 | -0.00293 | -0.002854 | -0.002663 | -0.002523 | -0.00241 | -0.002293 | -0.00227 | -0.002078 | -0.001938 | -0.001816 | -0.001601 | -0.001429 | -0.001264 | -0.001139 | -0.000936 | -0.000731 | -0.000611 | -0.000504 | -0.000412 | -0.000312 | -0.000207 | -9.2e-05 | -0.000102 | 0 | 9.9e-05 | 0.000176 | 0.000243 | 0.000276 | 0.000404 | 0.000615 | 0.000718 | 0.000934 | 0.001075 | 0.001226
-0.002417 | -0.002803 | -0.003014 | -0.002962 | -0.002778 | -0.002603 | -0.002497 | -0.002377 | -0.002333 | -0.002147 | -0.001996 | -0.001873 | -0.001658 | -0.001484 | -0.001287 | -0.001126 | -0.000952 | -0.000777 | -0.000626 | -0.000476 | -0.000415 | -0.000326 | -0.000208 | -8.9e-05 | -5.7e-05 | 0 | 9.8e-05 | 0.000162 | 0.00025 | 0.000259 | 0.000358 | 0.000545 | 0.000658 | 0.000847 | 0.001023 | 0.000957
-0.002785 | -0.003154 | -0.003372 | -0.003328 | -0.003123 | -0.002959 | -0.002787 | -0.00266 | -0.002595 | -0.002412 | -0.002235 | -0.002069 | -0.00184 | -0.00166 | -0.001416 | -0.001242 | -0.001054 | -0.000804 | -0.000696 | -0.000524 | -0.000429 | -0.00031 | -0.000213 | -0.000101 | -7.9e-05 | 0 | 7.8e-05 | 0.00017 | 0.000214 | 0.00027 | 0.000333 | 0.00051 | 0.000625 | 0.000788 | 0.000926 | 0.000976
-0.003051 | -0.003374 | -0.003499 | -0.003397 | -0.003157 | -0.002967 | -0.002842 | -0.002681 | -0.002614 | -0.002394 | -0.002253 | -0.002077 | -0.001843 | -0.00165 | -0.001379 | -0.001219 | -0.000998 | -0.000784 | -0.000704 | -0.000457 | -0.000392 | -0.000294 | -0.000156 | -5.4e-05 | -6.1e-05 | 0 | 5.6e-05 | 0.000164 | 0.000159 | 0.00021 | 0.000294 | 0.000477 | 0.000566 | 0.000733 | 0.000851 | 0.000939
-0.003253 | -0.003503 | -0.003653 | -0.00356 | -0.003323 | -0.003118 | -0.002986 | -0.002843 | -0.002756 | -0.002525 | -0.002373 | -0.002212 | -0.001956 | -0.001726 | -0.001514 | -0.001305 | -0.001067 | -0.000876 | -0.000691 | -0.000497 | -0.000417 | -0.000292 | -0.000156 | -7.6e-05 | -5.5e-05 | 0 | 8e-05 | 0.000131 | 0.000161 | 0.00019 | 0.000245 | 0.000415 | 0.000489 | 0.000592 | 0.000673 | 0.000562
-0.003395 | -0.003614 | -0.003717 | -0.003568 | -0.003335 | -0.003095 | -0.002958 | -0.002809 | -0.00272 | -0.002522 | -0.002331 | -0.002145 | -0.001934 | -0.001676 | -0.001461 | -0.001268 | -0.001044 | -0.000835 | -0.00064 | -0.000452 | -0.000375 | -0.000302 | -0.000132 | -6.2e-05 | -4.4e-05 | 0 | 7.1e-05 | 0.000116 | 0.000145 | 0.000154 | 0.000218 | 0.000366 | 0.000428 | 0.00059 | 0.00067 | 0.000606
-0.003382 | -0.003594 | -0.003692 | -0.003547 | -0.003327 | -0.00313 | -0.002945 | -0.002802 | -0.002732 | -0.002497 | -0.002335 | -0.002152 | -0.001834 | -0.001679 | -0.00141 | -0.001215 | -0.000972 | -0.00076 | -0.000588 | -0.000375 | -0.000341 | -0.000207 | -8.4e-05 | -3.1e-05 | -2.8e-05 | 0 | 6.5e-05 | 0.000146 | 0.000158 | 0.000149 | 0.000202 | 0.000325 | 0.000397 | 0.000539 | 0.000638 | 0.000614
-0.003482 | -0.003682 | -0.003746 | -0.003628 | -0.003367 | -0.003141 | -0.002992 | -0.002839 | -0.002735 | -0.002512 | -0.002316 | -0.002097 | -0.001925 | -0.00168 | -0.001429 | -0.001245 | -0.000998 | -0.000783 | -0.000627 | -0.000441 | -0.000344 | -0.000239 | -0.000106 | -4.6e-05 | -4.7e-05 | 0 | 2.8e-05 | 0.0001 | 0.000127 | 9.4e-05 | 0.000137 | 0.000299 | 0.000273 | 0.000429 | 0.000509 | 0.000474
-0.003531 | -0.003673 | -0.003723 | -0.003539 | -0.003295 | -0.003034 | -0.002884 | -0.00272 | -0.002608 | -0.002404 | -0.002246 | -0.002051 | -0.001805 | -0.001589 | -0.001362 | -0.001146 | -0.000887 | -0.000683 | -0.000546 | -0.000355 | -0.000275 | -0.000224 | -6e-05 | 1.4e-05 | -7e-06 | 0 | 2.1e-05 | 9e-05 | 7.2e-05 | 9.1e-05 | 7.6e-05 | 0.000244 | 0.000255 | 0.00033 | 0.000401 | 0.000262
-0.003429 | -0.003534 | -0.003551 | -0.003375 | -0.003111 | -0.002874 | -0.002714 | -0.002508 | -0.002453 | -0.002209 | -0.002052 | -0.00185 | -0.001635 | -0.001381 | -0.001187 | -0.001025 | -0.000797 | -0.000594 | -0.00042 | -0.000273 | -0.00021 | -0.000148 | -1.8e-05 | 7.1e-05 | 5e-06 | 0 | 0.000141 | 0.000131 | 0.000158 | 4.2e-05 | 0.000102 | 0.000242 | 0.000226 | 0.00032 | 0.00036 | 0.000351
-0.003468 | -0.003538 | -0.00354 | -0.003297 | -0.003011 | -0.002796 | -0.002581 | -0.002399 | -0.002361 | -0.00208 | -0.001979 | -0.001741 | -0.001505 | -0.001306 | -0.001145 | -0.000974 | -0.000734 | -0.000567 | -0.000439 | -0.0003 | -0.000197 | -0.000161 | -7.3e-05 | 1.6e-05 | -5.7e-05 | 0 | 8.3e-05 | 0.00011 | 7.5e-05 | 2.7e-05 | 2.6e-05 | 7.2e-05 | 9.3e-05 | 0.000169 | 0.000262 | 0.000151
-0.003051 | -0.003132 | -0.003164 | -0.002948 | -0.002687 | -0.002464 | -0.002241 | -0.002068 | -0.002068 | -0.001804 | -0.001628 | -0.001547 | -0.00128 | -0.001092 | -0.00099 | -0.000827 | -0.000606 | -0.000473 | -0.000322 | -0.000203 | -0.000142 | -0.000144 | 1e-06 | 5.7e-05 | -5.9e-05 | 0 | 8.6e-05 | 0.000117 | 7.4e-05 | 5.8e-05 | 3.3e-05 | 7.6e-05 | 0.000109 | 0.000177 | 0.000181 | 0.000168
-0.00308 | -0.003126 | -0.003109 | -0.002871 | -0.00261 | -0.00235 | -0.002155 | -0.002011 | -0.001904 | -0.001645 | -0.001557 | -0.001423 | -0.001182 | -0.001031 | -0.000874 | -0.000787 | -0.000583 | -0.000445 | -0.000325 | -0.000224 | -0.000216 | -0.000128 | -1.2e-05 | 2e-05 | -2.8e-05 | 0 | 2.9e-05 | 7.4e-05 | 2.6e-05 | 1.6e-05 | -1.2e-05 | 5.7e-05 | 9.9e-05 | 0.000132 | 0.000161 | 0.000152
-0.002951 | -0.002964 | -0.002923 | -0.0027 | -0.002362 | -0.002142 | -0.001971 | -0.001772 | -0.001685 | -0.001483 | -0.001311 | -0.001172 | -0.000993 | -0.000847 | -0.000737 | -0.000671 | -0.000527 | -0.000432 | -0.000322 | -0.00019 | -0.00019 | -0.000184 | -3e-06 | 3.9e-05 | -9e-06 | 0 | 3.1e-05 | 0.000142 | 5.5e-05 | 2.3e-05 | 5e-06 | 5.9e-05 | 9.3e-05 | 0.000144 | 0.000156 | 0.000325
-0.002747 | -0.002738 | -0.002686 | -0.002448 | -0.002166 | -0.001974 | -0.001761 | -0.00158 | -0.001577 | -0.001313 | -0.001232 | -0.001046 | -0.000863 | -0.000751 | -0.00067 | -0.00064 | -0.000437 | -0.000347 | -0.00029 | -0.000173 | -0.00012 | -0.000108 | 2.2e-05 | 5.2e-05 | -2.9e-05 | 0 | 0.0001 | 0.000185 | 0.000126 | 6.9e-05 | 3.5e-05 | 0.000123 | 0.000193 | 0.000298 | 0.000266 | 0.000216
-0.002374 | -0.002411 | -0.002402 | -0.002214 | -0.001944 | -0.001725 | -0.001575 | -0.001382 | -0.001364 | -0.001134 | -0.001029 | -0.000917 | -0.000808 | -0.000655 | -0.000598 | -0.000548 | -0.000411 | -0.000363 | -0.000274 | -0.000147 | -0.000201 | -0.000159 | 1e-06 | 9.6e-05 | -2e-06 | 0 | 0.000102 | 0.000157 | 7e-05 | 0.000103 | 9.4e-05 | 0.000219 | 0.000254 | 0.000352 | 0.000344 | 0.000142
-0.002015 | -0.002112 | -0.002165 | -0.00201 | -0.001801 | -0.001569 | -0.001433 | -0.001256 | -0.001259 | -0.000986 | -0.000997 | -0.000896 | -0.00071 | -0.00061 | -0.000585 | -0.00062 | -0.000453 | -0.000349 | -0.000331 | -0.000244 | -0.000214 | -0.00019 | -8.1e-05 | 4.4e-05 | -6.3e-05 | 0 | 0.000114 | 0.000192 | 0.000142 | 9.4e-05 | 0.00015 | 0.000291 | 0.000384 | 0.000499 | 0.000417 | 0.000537
-0.001721 | -0.001852 | -0.001926 | -0.001813 | -0.001622 | -0.001443 | -0.001325 | -0.001186 | -0.001178 | -0.000971 | -0.000905 | -0.000877 | -0.000643 | -0.000583 | -0.000573 | -0.000582 | -0.000455 | -0.000336 | -0.000367 | -0.000175 | -0.000233 | -0.000192 | -4.7e-05 | 7.3e-05 | -1.9e-05 | 0 | 0.000148 | 0.000227 | 0.000194 | 0.000192 | 0.000163 | 0.000406 | 0.000483 | 0.000561 | 0.000612 | 0.000432
-0.001813 | -0.001999 | -0.002144 | -0.002062 | -0.001845 | -0.001639 | -0.001547 | -0.001376 | -0.001406 | -0.001211 | -0.001142 | -0.000981 | -0.000825 | -0.000741 | -0.000704 | -0.000717 | -0.000571 | -0.000544 | -0.000487 | -0.00023 | -0.000353 | -0.000293 | -0.000141 | -6.3e-05 | -0.000101 | 0 | 9.2e-05 | 0.000154 | 0.00014 | 0.00013 | 0.000173 | 0.000416 | 0.000478 | 0.000568 | 0.000641 | 0.000597
-0.001817 | -0.002056 | -0.002214 | -0.002178 | -0.001938 | -0.001831 | -0.001712 | -0.001524 | -0.001582 | -0.001343 | -0.001294 | -0.001163 | -0.001032 | -0.000845 | -0.000865 | -0.000808 | -0.000706 | -0.000516 | -0.000515 | -0.000316 | -0.000371 | -0.000285 | -0.000143 | 1e-05 | -0.00012 | 0 | 0.00012 | 0.000236 | 0.000191 | 0.000193 | 0.000195 | 0.000508 | 0.000495 | 0.000635 | 0.00067 | 0.00065
-0.002241 | -0.002445 | -0.002594 | -0.002507 | -0.00237 | -0.002145 | -0.002044 | -0.001896 | -0.001911 | -0.001572 | -0.001502 | -0.001396 | -0.001214 | -0.001064 | -0.000973 | -0.000995 | -0.000809 | -0.000698 | -0.000471 | -0.000375 | -0.000431 | -0.00025 | -8.2e-05 | -7e-06 | -0.000147 | 0 | 0.00018 | 0.00027 | 0.000189 | 0.000228 | 0.000187 | 0.000504 | 0.000523 | 0.00065 | 0.000662 | 0.000616
-0.0026 | -0.00284 | -0.002965 | -0.002963 | -0.002698 | -0.00243 | -0.002372 | -0.00215 | -0.002194 | -0.001823 | -0.001758 | -0.00165 | -0.001405 | -0.001252 | -0.001183 | -0.001073 | -0.000913 | -0.000653 | -0.000622 | -0.000318 | -0.000369 | -0.000278 | -0.000103 | -3.9e-05 | -8.6e-05 | 0 | 0.00021 | 0.000271 | 0.000143 | 0.000184 | 0.000144 | 0.000494 | 0.000449 | 0.000551 | 0.000483 | 0.000455

## 185_CC_tcarray
-0.010208 | -0.008012 | -0.005572 | -0.0043 | -0.003666 | -0.003934 | -0.003001 | -0.003342 | -0.001816 | -0.003057 | -0.001028 | -0.0023 | -0.003561 | -0.002779 | -0.002385 | -0.001668 | -0.004189 | -0.003471 | -0.002607 | -0.005279 | -0.003268 | -0.001729 | -0.001571 | -0.001029 | -9.5e-05 | 0 | -0.001624 | -0.000523 | 0.001435 | 0.001584 | 0.001261 | 0.004053 | 0.004833 | 0.00344 | 0.005942 | 0.005039
-0.014999 | -0.012069 | -0.009337 | -0.006389 | -0.005252 | -0.005826 | -0.004637 | -0.004304 | -0.004313 | -0.004289 | -0.003961 | -0.002082 | -0.003152 | -0.002878 | -0.002006 | -0.003086 | -0.002699 | -0.002368 | -0.004508 | -0.002847 | -0.002736 | -0.002572 | 0.000128 | -0.000353 | -0.001231 | 0 | -0.000881 | 0.00088 | 0.001264 | 0.001177 | 0.001176 | 0.003669 | 0.003994 | 0.004872 | 0.007207 | 0.008444
-0.011372 | -0.008835 | -0.006813 | -0.004975 | -0.004539 | -0.004205 | -0.004032 | -0.004513 | -0.003487 | -0.003542 | -0.003301 | -0.003243 | -0.00325 | -0.002808 | -0.003329 | -0.003768 | -0.003615 | -0.00304 | -0.002871 | -0.003499 | -0.002652 | -0.001356 | -0.000975 | -4.2e-05 | -0.001571 | 0 | -0.000561 | 9.5e-05 | 0.001995 | 0.001109 | 0.003004 | 0.004793 | 0.005708 | 0.00642 | 0.008162 | 0.006251
-0.017743 | -0.014639 | -0.011953 | -0.009652 | -0.008715 | -0.007782 | -0.007139 | -0.00686 | -0.007096 | -0.00665 | -0.006177 | -0.004425 | -0.004922 | -0.004 | -0.004566 | -0.004361 | -0.0046 | -0.004484 | -0.004596 | -0.003996 | -0.002727 | -0.002979 | -0.001723 | -0.001532 | -0.001479 | 0 | -0.000435 | 0.001521 | 0.001948 | 0.002309 | 0.002424 | 0.004611 | 0.004886 | 0.005413 | 0.00713 | 0.007179
-0.014947 | -0.01242 | -0.010129 | -0.008078 | -0.007656 | -0.007325 | -0.006682 | -0.006559 | -0.005895 | -0.006378 | -0.0053 | -0.005186 | -0.004412 | -0.004106 | -0.003644 | -0.004346 | -0.003839 | -0.00286 | -0.003486 | -0.003805 | -0.002568 | -0.001884 | -0.001745 | -0.001076 | -0.000325 | 0 | 0.000308 | 0.001781 | 0.001833 | 0.003088 | 0.002857 | 0.004638 | 0.005527 | 0.006505 | 0.008194 | 0.010678
-0.012849 | -0.010239 | -0.008654 | -0.007136 | -0.006361 | -0.006414 | -0.005887 | -0.005804 | -0.005251 | -0.005022 | -0.004799 | -0.003786 | -0.004674 | -0.003767 | -0.003744 | -0.003277 | -0.00396 | -0.003663 | -0.003087 | -0.002797 | -0.003325 | -0.002291 | -0.000568 | 2.9e-05 | -0.001372 | 0 | 8.4e-05 | 0.001181 | 0.002615 | 0.002694 | 0.003201 | 0.005503 | 0.006385 | 0.007068 | 0.008938 | 0.009819
-0.013271 | -0.010648 | -0.009062 | -0.00789 | -0.007378 | -0.007014 | -0.006729 | -0.006437 | -0.006093 | -0.005668 | -0.005241 | -0.004807 | -0.004444 | -0.004383 | -0.004371 | -0.004286 | -0.003287 | -0.00381 | -0.00372 | -0.003932 | -0.002293 | -0.001826 | -0.001629 | -0.000801 | -0.000545 | 0 | 0.00076 | 0.001627 | 0.002919 | 0.003187 | 0.003943 | 0.005654 | 0.007425 | 0.007513 | 0.009304 | 0.00828
-0.014247 | -0.010743 | -0.009347 | -0.007978 | -0.007324 | -0.007521 | -0.007303 | -0.006811 | -0.006776 | -0.006468 | -0.006235 | -0.00517 | -0.005719 | -0.004697 | -0.004464 | -0.004853 | -0.004584 | -0.003839 | -0.004155 | -0.004 | -0.003614 | -0.00289 | -0.002155 | -0.001278 | -0.001752 | 0 | -0.000486 | 0.001001 | 0.001625 | 0.002129 | 0.003433 | 0.004424 | 0.005741 | 0.00691 | 0.008264 | 0.00912
-0.010585 | -0.007153 | -0.005743 | -0.004823 | -0.004853 | -0.004842 | -0.004894 | -0.005058 | -0.004602 | -0.004635 | -0.004816 | -0.003945 | -0.003585 | -0.003365 | -0.003233 | -0.003162 | -0.003298 | -0.003343 | -0.003281 | -0.002972 | -0.001886 | -0.002083 | -0.001028 | -0.000747 | -0.000107 | 0 | 0.000688 | 0.001931 | 0.002556 | 0.003349 | 0.004211 | 0.005549 | 0.006667 | 0.007858 | 0.009203 | 0.009812
-0.010541 | -0.007642 | -0.006196 | -0.005431 | -0.00531 | -0.005029 | -0.005073 | -0.004559 | -0.004233 | -0.004485 | -0.004038 | -0.003695 | -0.003993 | -0.00332 | -0.003034 | -0.003324 | -0.003358 | -0.002801 | -0.002983 | -0.002964 | -0.002826 | -0.001961 | -0.001434 | -0.000476 | -0.000215 | 0 | 0.000593 | 0.001489 | 0.00219 | 0.003053 | 0.003663 | 0.005612 | 0.005992 | 0.007081 | 0.008614 | 0.009865
-0.006511 | -0.004125 | -0.00328 | -0.002854 | -0.002915 | -0.003207 | -0.003188 | -0.003423 | -0.003334 | -0.003055 | -0.002932 | -0.002593 | -0.002599 | -0.002455 | -0.002627 | -0.002755 | -0.002495 | -0.002942 | -0.003015 | -0.002928 | -0.002269 | -0.002117 | -0.001344 | -0.001173 | -0.001525 | 0 | 0.000275 | 0.001311 | 0.001905 | 0.002672 | 0.003755 | 0.005139 | 0.006495 | 0.00746 | 0.009247 | 0.010472
-0.006114 | -0.003886 | -0.003157 | -0.002833 | -0.002828 | -0.002921 | -0.002754 | -0.003037 | -0.002726 | -0.002931 | -0.002762 | -0.002641 | -0.002456 | -0.002319 | -0.002218 | -0.00243 | -0.002577 | -0.002354 | -0.002616 | -0.002734 | -0.002084 | -0.001679 | -0.001374 | -0.000642 | -0.000453 | 0 | 0.000503 | 0.001017 | 0.002223 | 0.00291 | 0.003703 | 0.005188 | 0.00639 | 0.007593 | 0.008833 | 0.009724
-0.004246 | -0.002829 | -0.002343 | -0.00229 | -0.002442 | -0.002465 | -0.002225 | -0.002324 | -0.002254 | -0.002062 | -0.002059 | -0.001973 | -0.001785 | -0.001828 | -0.002016 | -0.002111 | -0.002386 | -0.002474 | -0.002545 | -0.002485 | -0.002491 | -0.001977 | -0.001651 | -0.000743 | -0.000867 | 0 | 0.00021 | 0.001258 | 0.002093 | 0.002947 | 0.003627 | 0.00527 | 0.006649 | 0.007359 | 0.008981 | 0.0105
-0.001197 | -5.3e-05 | -6e-06 | -4.1e-05 | -0.000326 | -0.000606 | -0.000824 | -0.000988 | -0.001168 | -0.001306 | -0.001051 | -0.001072 | -0.001051 | -0.000984 | -0.001194 | -0.001593 | -0.001722 | -0.001545 | -0.002089 | -0.001939 | -0.0017 | -0.001651 | -0.001132 | -0.000601 | -0.000603 | 0 | 0.000561 | 0.001641 | 0.002229 | 0.002909 | 0.003936 | 0.005315 | 0.006496 | 0.007753 | 0.009522 | 0.010297
-0.00376 | -0.00256 | -0.002189 | -0.002215 | -0.002151 | -0.002048 | -0.002064 | -0.001961 | -0.001727 | -0.001774 | -0.001921 | -0.001671 | -0.001417 | -0.001551 | -0.001604 | -0.001887 | -0.002053 | -0.00226 | -0.002496 | -0.002517 | -0.002299 | -0.001926 | -0.001393 | -0.00088 | -0.000724 | 0 | 0.000278 | 0.000966 | 0.002033 | 0.002871 | 0.003629 | 0.005238 | 0.006289 | 0.007451 | 0.008918 | 0.009695
-0.002265 | -0.001647 | -0.001424 | -0.001336 | -0.001301 | -0.001342 | -0.001264 | -0.001282 | -0.001269 | -0.00132 | -0.001298 | -0.001003 | -0.001143 | -0.001122 | -0.001142 | -0.001497 | -0.001548 | -0.001882 | -0.002028 | -0.002095 | -0.001897 | -0.001809 | -0.001261 | -0.000998 | -0.000811 | 0 | 0.000377 | 0.001251 | 0.002168 | 0.00293 | 0.003763 | 0.005069 | 0.006396 | 0.007504 | 0.009135 | 0.010075
-0.001046 | -0.000387 | -0.00026 | -0.000219 | -0.000252 | -0.000609 | -0.000566 | -0.000697 | -0.000886 | -0.000915 | -0.000864 | -0.00091 | -0.000764 | -0.000714 | -0.000957 | -0.001317 | -0.001494 | -0.001893 | -0.001886 | -0.001894 | -0.001818 | -0.001534 | -0.001312 | -0.000582 | -0.000506 | 0 | 0.000459 | 0.001258 | 0.002151 | 0.00299 | 0.003966 | 0.005217 | 0.006465 | 0.007654 | 0.009142 | 0.00972
-0.002022 | -0.001496 | -0.001235 | -0.001242 | -0.001236 | -0.001042 | -0.001183 | -0.001152 | -0.001136 | -0.001184 | -0.001059 | -0.001063 | -0.000763 | -0.001036 | -0.001127 | -0.001348 | -0.001661 | -0.001783 | -0.00199 | -0.002158 | -0.001955 | -0.001701 | -0.001378 | -0.000785 | -0.000464 | 0 | 0.000411 | 0.001281 | 0.002218 | 0.002925 | 0.003797 | 0.005101 | 0.006426 | 0.007517 | 0.008754 | 0.009914
-0.000579 | -0.000286 | -0.00016 | -0.000241 | -0.000302 | -0.000404 | -0.000407 | -0.000533 | -0.00049 | -0.000683 | -0.000731 | -0.000566 | -0.000612 | -0.000511 | -0.000722 | -0.00126 | -0.001308 | -0.001499 | -0.001887 | -0.002095 | -0.001859 | -0.00168 | -0.001245 | -0.000681 | -0.000362 | 0 | 0.000647 | 0.001542 | 0.002342 | 0.003095 | 0.003996 | 0.00541 | 0.006538 | 0.007746 | 0.009211 | 0.01042
-0.001714 | -0.001073 | -0.000875 | -0.000867 | -0.000938 | -0.000981 | -0.001125 | -0.001173 | -0.001251 | -0.001306 | -0.00128 | -0.001259 | -0.001074 | -0.001149 | -0.001227 | -0.001669 | -0.001859 | -0.002094 | -0.002149 | -0.00217 | -0.002103 | -0.001909 | -0.001456 | -0.000966 | -0.000754 | 0 | 0.000386 | 0.001141 | 0.002075 | 0.002786 | 0.003768 | 0.004977 | 0.006158 | 0.007344 | 0.00859 | 0.008939
-0.001289 | -0.001092 | -0.001008 | -0.001169 | -0.001035 | -0.000936 | -0.001011 | -0.001093 | -0.001078 | -0.001214 | -0.001087 | -0.000936 | -0.000801 | -0.000902 | -0.001199 | -0.001369 | -0.001627 | -0.00176 | -0.001982 | -0.002072 | -0.001973 | -0.00168 | -0.001346 | -0.000816 | -0.000478 | 0 | 0.000526 | 0.001123 | 0.002178 | 0.002979 | 0.003811 | 0.005125 | 0.00623 | 0.0073 | 0.008655 | 0.009714
-0.000318 | -0.000274 | -0.000237 | -0.000367 | -0.000379 | -0.000543 | -0.000506 | -0.000627 | -0.00072 | -0.000712 | -0.000771 | -0.000681 | -0.000556 | -0.0006 | -0.000833 | -0.001162 | -0.001422 | -0.001657 | -0.001982 | -0.002019 | -0.001952 | -0.001764 | -0.001214 | -0.000857 | -0.000635 | 0 | 0.000411 | 0.001337 | 0.00219 | 0.00297 | 0.003806 | 0.005222 | 0.006211 | 0.007458 | 0.008901 | 0.009603
-0.000551 | -0.000228 | -0.000263 | -0.000476 | -0.000494 | -0.000519 | -0.000818 | -0.000853 | -0.000966 | -0.001023 | -0.001 | -0.000982 | -0.000879 | -0.000838 | -0.00098 | -0.001277 | -0.001464 | -0.001673 | -0.001763 | -0.001882 | -0.001827 | -0.00158 | -0.001225 | -0.000795 | -0.000482 | 0 | 0.000547 | 0.001361 | 0.002118 | 0.002856 | 0.003841 | 0.004944 | 0.006081 | 0.007258 | 0.008581 | 0.008989
-0.001099 | -0.001043 | -0.00099 | -0.00107 | -0.000979 | -0.000883 | -0.000965 | -0.000911 | -0.000928 | -0.001032 | -0.00093 | -0.000817 | -0.000777 | -0.000846 | -0.001005 | -0.001402 | -0.001531 | -0.001754 | -0.002025 | -0.002068 | -0.001977 | -0.00176 | -0.001324 | -0.000762 | -0.000447 | 0 | 0.00049 | 0.001261 | 0.002211 | 0.002914 | 0.003886 | 0.00509 | 0.006162 | 0.007198 | 0.008432 | 0.009174
-0.00043 | -0.000378 | -0.000405 | -0.000554 | -0.00062 | -0.000743 | -0.000781 | -0.000895 | -0.000986 | -0.001033 | -0.001092 | -0.00099 | -0.00084 | -0.000883 | -0.001095 | -0.00126 | -0.001522 | -0.00179 | -0.002022 | -0.002042 | -0.001998 | -0.001798 | -0.001317 | -0.000904 | -0.000693 | 0 | 0.000402 | 0.001247 | 0.002109 | 0.00281 | 0.003686 | 0.004858 | 0.005962 | 0.007142 | 0.008487 | 0.009367
-0.000519 | -0.000434 | -0.000499 | -0.000698 | -0.000691 | -0.000694 | -0.000909 | -0.001023 | -0.001106 | -0.001112 | -0.001085 | -0.00101 | -0.000935 | -0.000896 | -0.000984 | -0.001372 | -0.001474 | -0.00167 | -0.001865 | -0.001958 | -0.001907 | -0.001645 | -0.001351 | -0.000753 | -0.000464 | 0 | 0.000474 | 0.00121 | 0.002099 | 0.002789 | 0.003765 | 0.004923 | 0.005879 | 0.006949 | 0.008234 | 0.008732
-0.00028 | -0.000411 | -0.000448 | -0.000691 | -0.000579 | -0.000572 | -0.000641 | -0.000754 | -0.000771 | -0.000854 | -0.000809 | -0.000693 | -0.000621 | -0.000692 | -0.000906 | -0.00116 | -0.001412 | -0.001647 | -0.001866 | -0.001977 | -0.001925 | -0.001776 | -0.001294 | -0.000741 | -0.000381 | 0 | 0.000582 | 0.00132 | 0.002142 | 0.002904 | 0.003702 | 0.004883 | 0.005946 | 0.006884 | 0.008193 | 0.009228
0.000207 | 3.2e-05 | -0.000197 | -0.000466 | -0.000497 | -0.000633 | -0.000788 | -0.000884 | -0.00101 | -0.00114 | -0.001007 | -0.001029 | -0.000889 | -0.000868 | -0.001016 | -0.001337 | -0.001509 | -0.001728 | -0.001934 | -0.00205 | -0.00195 | -0.001742 | -0.001337 | -0.000914 | -0.000619 | 0 | 0.000314 | 0.001172 | 0.001896 | 0.002676 | 0.003613 | 0.004696 | 0.005713 | 0.006835 | 0.007983 | 0.008725
0.000143 | -5.2e-05 | -0.000202 | -0.000427 | -0.000446 | -0.000416 | -0.000582 | -0.000746 | -0.000792 | -0.000847 | -0.000923 | -0.000838 | -0.000732 | -0.000746 | -0.000963 | -0.001287 | -0.001449 | -0.001662 | -0.001852 | -0.001899 | -0.00186 | -0.001599 | -0.001242 | -0.000818 | -0.00044 | 0 | 0.00052 | 0.001164 | 0.002071 | 0.002781 | 0.003647 | 0.004692 | 0.005726 | 0.006757 | 0.007895 | 0.008693
0.000611 | 0.000322 | 0.000116 | -0.000291 | -0.000363 | -0.000438 | -0.000563 | -0.000736 | -0.000806 | -0.00094 | -0.000912 | -0.000791 | -0.000759 | -0.000752 | -0.001013 | -0.001252 | -0.001494 | -0.001694 | -0.001908 | -0.002004 | -0.00201 | -0.001805 | -0.00128 | -0.000774 | -0.000551 | 0 | 0.000424 | 0.001243 | 0.00206 | 0.002756 | 0.003562 | 0.004631 | 0.005691 | 0.006602 | 0.007769 | 0.00843
0.000967 | 0.000598 | 0.000292 | -7.2e-05 | -0.000121 | -0.000253 | -0.000371 | -0.000602 | -0.000776 | -0.000765 | -0.000797 | -0.000887 | -0.000719 | -0.000742 | -0.00088 | -0.001172 | -0.001414 | -0.001598 | -0.001758 | -0.001903 | -0.00183 | -0.001583 | -0.001249 | -0.000841 | -0.000528 | 0 | 0.00045 | 0.001216 | 0.001962 | 0.002714 | 0.003549 | 0.004582 | 0.00559 | 0.00659 | 0.007759 | 0.00831
0.000829 | 0.000383 | 7.6e-05 | -0.000271 | -0.000283 | -0.000327 | -0.000513 | -0.000641 | -0.000716 | -0.000772 | -0.000824 | -0.000714 | -0.000638 | -0.000742 | -0.000906 | -0.001249 | -0.001357 | -0.001515 | -0.001724 | -0.001862 | -0.001808 | -0.001616 | -0.001234 | -0.000668 | -0.00037 | 0 | 0.000525 | 0.001115 | 0.002017 | 0.002761 | 0.003543 | 0.004521 | 0.005449 | 0.006399 | 0.007499 | 0.008345
0.002028 | 0.001476 | 0.001053 | 0.000497 | 0.000349 | 0.000218 | 7.6e-05 | -0.000217 | -0.000315 | -0.00051 | -0.000497 | -0.000453 | -0.000453 | -0.000456 | -0.000753 | -0.001036 | -0.001235 | -0.001529 | -0.001715 | -0.001883 | -0.001835 | -0.001631 | -0.00115 | -0.000777 | -0.000507 | 0 | 0.000522 | 0.001247 | 0.002017 | 0.002701 | 0.003472 | 0.004555 | 0.005439 | 0.006456 | 0.00749 | 0.008184
0.001154 | 0.000652 | 0.000265 | -0.000127 | -0.000172 | -0.000324 | -0.000508 | -0.000705 | -0.000857 | -0.000873 | -0.00087 | -0.000881 | -0.000758 | -0.000792 | -0.000955 | -0.001184 | -0.001375 | -0.001588 | -0.001719 | -0.001884 | -0.00176 | -0.001608 | -0.001236 | -0.000787 | -0.000449 | 0 | 0.000495 | 0.001125 | 0.001919 | 0.002588 | 0.003431 | 0.004391 | 0.005276 | 0.006256 | 0.007275 | 0.007712
0.00127 | 0.000677 | 0.000345 | -3.6e-05 | -8.8e-05 | -0.000142 | -0.000331 | -0.0005 | -0.000632 | -0.000667 | -0.000739 | -0.000664 | -0.000627 | -0.000748 | -0.000898 | -0.001201 | -0.001365 | -0.001561 | -0.001734 | -0.001861 | -0.00185 | -0.001567 | -0.001201 | -0.000715 | -0.000415 | 0 | 0.000527 | 0.001163 | 0.001946 | 0.002658 | 0.003349 | 0.004305 | 0.005187 | 0.006059 | 0.007043 | 0.007713
0.001333 | 0.00087 | 0.000536 | 0.000113 | 1.9e-05 | -0.00013 | -0.00028 | -0.000511 | -0.000613 | -0.000724 | -0.000704 | -0.000694 | -0.000665 | -0.000632 | -0.000842 | -0.001132 | -0.001291 | -0.001471 | -0.001691 | -0.001782 | -0.001758 | -0.001595 | -0.001123 | -0.00076 | -0.000491 | 0 | 0.000437 | 0.0011 | 0.001863 | 0.002523 | 0.003275 | 0.00418 | 0.005 | 0.005949 | 0.00691 | 0.00744
0.000672 | 0.000162 | -9.2e-05 | -0.000324 | -0.000315 | -0.000442 | -0.000593 | -0.000799 | -0.000886 | -0.000932 | -0.000898 | -0.000825 | -0.000721 | -0.000713 | -0.000816 | -0.001085 | -0.001239 | -0.001433 | -0.00157 | -0.001665 | -0.001623 | -0.001473 | -0.001078 | -0.000706 | -0.000343 | 0 | 0.000458 | 0.001114 | 0.001809 | 0.002467 | 0.003221 | 0.004084 | 0.004925 | 0.00577 | 0.006694 | 0.007328
0.000644 | 0.000173 | 2.1e-05 | -0.000253 | -0.000224 | -0.000256 | -0.000406 | -0.000499 | -0.000606 | -0.00061 | -0.000672 | -0.000612 | -0.000513 | -0.000602 | -0.000758 | -0.001025 | -0.001218 | -0.001478 | -0.001668 | -0.001703 | -0.001707 | -0.001525 | -0.001131 | -0.000698 | -0.000489 | 0 | 0.000468 | 0.001062 | 0.001772 | 0.002447 | 0.003066 | 0.003903 | 0.004665 | 0.005496 | 0.006305 | 0.006808
0.000191 | -0.000281 | -0.000474 | -0.000683 | -0.00062 | -0.000664 | -0.000735 | -0.00088 | -0.000931 | -0.000973 | -0.000926 | -0.000923 | -0.000791 | -0.000787 | -0.000933 | -0.001135 | -0.001286 | -0.001455 | -0.001688 | -0.001751 | -0.001699 | -0.001515 | -0.001097 | -0.00076 | -0.00049 | 0 | 0.000367 | 0.000991 | 0.001652 | 0.002251 | 0.002991 | 0.003719 | 0.00453 | 0.005277 | 0.006116 | 0.006705
-0.000124 | -0.000655 | -0.000676 | -0.000722 | -0.00061 | -0.000638 | -0.00068 | -0.000795 | -0.000861 | -0.000823 | -0.000834 | -0.000765 | -0.000653 | -0.000636 | -0.000747 | -0.000976 | -0.00113 | -0.001329 | -0.001452 | -0.001544 | -0.001535 | -0.00131 | -0.001021 | -0.000636 | -0.000329 | 0 | 0.00045 | 0.001034 | 0.001663 | 0.002239 | 0.002918 | 0.003645 | 0.004387 | 0.005129 | 0.005842 | 0.006436
-0.00023 | -0.000659 | -0.000644 | -0.000736 | -0.000616 | -0.00059 | -0.000647 | -0.000763 | -0.000859 | -0.00083 | -0.000844 | -0.00081 | -0.000679 | -0.000685 | -0.000765 | -0.000984 | -0.001136 | -0.0013 | -0.001462 | -0.001542 | -0.001568 | -0.001338 | -0.000967 | -0.000617 | -0.000386 | 0 | 0.000431 | 0.00097 | 0.001604 | 0.002155 | 0.002781 | 0.003495 | 0.004183 | 0.004881 | 0.00558 | 0.006124
3e-06 | -0.000558 | -0.000652 | -0.000756 | -0.000637 | -0.000608 | -0.000641 | -0.000783 | -0.000795 | -0.000829 | -0.00078 | -0.000692 | -0.000556 | -0.000555 | -0.000637 | -0.000839 | -0.000923 | -0.001143 | -0.001292 | -0.00143 | -0.001398 | -0.001237 | -0.000895 | -0.00055 | -0.000315 | 0 | 0.000406 | 0.000946 | 0.001553 | 0.002097 | 0.00267 | 0.003335 | 0.004022 | 0.004725 | 0.005443 | 0.005866
-0.000799 | -0.001327 | -0.001248 | -0.001203 | -0.001015 | -0.000989 | -0.000998 | -0.000996 | -0.001077 | -0.00107 | -0.001037 | -0.000928 | -0.000802 | -0.000786 | -0.000792 | -0.000979 | -0.001103 | -0.001244 | -0.001354 | -0.001408 | -0.001429 | -0.00125 | -0.000898 | -0.000551 | -0.000347 | 0 | 0.000388 | 0.000877 | 0.001462 | 0.001967 | 0.002573 | 0.003243 | 0.003838 | 0.004522 | 0.005206 | 0.005569
0.006713 | 0.00621 | 0.005507 | 0.004672 | 0.004232 | 0.003795 | 0.003384 | 0.002955 | 0.002493 | 0.002169 | 0.001871 | 0.001749 | 0.001569 | 0.001311 | 0.001025 | 0.000578 | 0.000226 | -0.000164 | -0.000435 | -0.000664 | -0.000839 | -0.000813 | -0.000597 | -0.000389 | -0.000281 | 0 | 0.000324 | 0.000841 | 0.001337 | 0.001898 | 0.002577 | 0.003336 | 0.00408 | 0.004971 | 0.005913 | 0.006479
0.006559 | 0.006127 | 0.005412 | 0.004485 | 0.004069 | 0.003644 | 0.003239 | 0.002754 | 0.002333 | 0.002019 | 0.001775 | 0.001541 | 0.001448 | 0.001233 | 0.000925 | 0.000498 | 0.000191 | -0.000138 | -0.00044 | -0.000712 | -0.000851 | -0.000808 | -0.000629 | -0.000394 | -0.000298 | 0 | 0.000329 | 0.000699 | 0.001296 | 0.001791 | 0.002384 | 0.003171 | 0.003991 | 0.004745 | 0.005667 | 0.006237
0.006377 | 0.005937 | 0.005326 | 0.004518 | 0.004078 | 0.003609 | 0.003193 | 0.002717 | 0.00234 | 0.00203 | 0.001782 | 0.001592 | 0.001462 | 0.00122 | 0.000947 | 0.000517 | 0.000199 | -0.000178 | -0.000465 | -0.000679 | -0.000827 | -0.00084 | -0.000598 | -0.000399 | -0.00026 | 0 | 0.000298 | 0.000772 | 0.001296 | 0.001782 | 0.002443 | 0.003131 | 0.003904 | 0.004714 | 0.00559 | 0.006229
0.006047 | 0.005636 | 0.005065 | 0.004326 | 0.003956 | 0.003545 | 0.003169 | 0.002738 | 0.002334 | 0.00201 | 0.001732 | 0.001572 | 0.001453 | 0.001243 | 0.00099 | 0.000623 | 0.000224 | -9.7e-05 | -0.000388 | -0.000603 | -0.000723 | -0.000741 | -0.000544 | -0.000377 | -0.000254 | 0 | 0.000303 | 0.000717 | 0.001221 | 0.001748 | 0.002357 | 0.003093 | 0.003775 | 0.004582 | 0.005446 | 0.00597
0.006269 | 0.005762 | 0.005043 | 0.004199 | 0.003787 | 0.00338 | 0.002956 | 0.002538 | 0.002167 | 0.001943 | 0.001688 | 0.001466 | 0.001367 | 0.001137 | 0.00086 | 0.000489 | 0.000237 | -0.000112 | -0.00041 | -0.00063 | -0.000791 | -0.000754 | -0.000573 | -0.000434 | -0.00027 | 0 | 0.000282 | 0.000676 | 0.00124 | 0.001694 | 0.002235 | 0.002961 | 0.00365 | 0.004402 | 0.005196 | 0.005679
0.006342 | 0.005956 | 0.005374 | 0.004631 | 0.004247 | 0.003859 | 0.003518 | 0.003088 | 0.002648 | 0.002291 | 0.001997 | 0.001818 | 0.001671 | 0.001423 | 0.001103 | 0.000697 | 0.000323 | 5e-06 | -0.000293 | -0.000512 | -0.000638 | -0.000688 | -0.000491 | -0.000331 | -0.000245 | 0 | 0.000274 | 0.000712 | 0.00115 | 0.001651 | 0.002196 | 0.002912 | 0.003604 | 0.004334 | 0.005182 | 0.005649
0.005849 | 0.005366 | 0.004879 | 0.004239 | 0.003855 | 0.003406 | 0.003017 | 0.002601 | 0.002203 | 0.001941 | 0.00163 | 0.001473 | 0.001367 | 0.001131 | 0.000865 | 0.000482 | 0.000213 | -0.000123 | -0.000365 | -0.000545 | -0.00067 | -0.000662 | -0.000482 | -0.000305 | -0.000223 | 0 | 0.000287 | 0.000693 | 0.001142 | 0.001616 | 0.002158 | 0.002852 | 0.003488 | 0.004225 | 0.004994 | 0.005406
0.005981 | 0.005605 | 0.004931 | 0.004269 | 0.003963 | 0.003563 | 0.003167 | 0.002759 | 0.002368 | 0.002066 | 0.001851 | 0.001668 | 0.001567 | 0.001381 | 0.001135 | 0.000694 | 0.000339 | 1e-06 | -0.000261 | -0.000499 | -0.00069 | -0.000676 | -0.000481 | -0.00035 | -0.000222 | 0 | 0.000223 | 0.000581 | 0.001049 | 0.001482 | 0.002036 | 0.002668 | 0.003337 | 0.00407 | 0.004805 | 0.00528
0.005715 | 0.005346 | 0.004875 | 0.004139 | 0.003708 | 0.003327 | 0.002964 | 0.002558 | 0.002184 | 0.001957 | 0.001686 | 0.001429 | 0.001313 | 0.00109 | 0.000878 | 0.000466 | 0.000238 | -8.1e-05 | -0.000349 | -0.000601 | -0.000748 | -0.000689 | -0.000515 | -0.000374 | -0.000212 | 0 | 0.000227 | 0.000558 | 0.000995 | 0.001429 | 0.001947 | 0.00258 | 0.003218 | 0.003906 | 0.004653 | 0.005112
0.005759 | 0.005397 | 0.004964 | 0.004093 | 0.003736 | 0.003337 | 0.003024 | 0.002576 | 0.002215 | 0.001831 | 0.001559 | 0.001402 | 0.001319 | 0.001088 | 0.000846 | 0.000509 | 0.0002 | -0.000149 | -0.000438 | -0.000585 | -0.00065 | -0.000574 | -0.000439 | -0.000308 | -0.00021 | 0 | 0.000204 | 0.000534 | 0.001005 | 0.001412 | 0.001893 | 0.002502 | 0.003146 | 0.003773 | 0.004547 | 0.005012
0.005965 | 0.00571 | 0.005065 | 0.004379 | 0.004027 | 0.003672 | 0.003195 | 0.00281 | 0.002422 | 0.002167 | 0.001907 | 0.001736 | 0.001592 | 0.001441 | 0.00124 | 0.000874 | 0.000608 | 0.00036 | 7.2e-05 | -0.000106 | -0.000431 | -0.000603 | -0.000423 | -0.000273 | -0.000193 | 0 | 0.000261 | 0.00065 | 0.00103 | 0.00144 | 0.001934 | 0.002507 | 0.003071 | 0.003687 | 0.004362 | 0.004813
0.005937 | 0.00549 | 0.004937 | 0.004288 | 0.003957 | 0.003597 | 0.003185 | 0.00276 | 0.002424 | 0.002109 | 0.001835 | 0.00162 | 0.001523 | 0.001305 | 0.001009 | 0.000654 | 0.00031 | -1.6e-05 | -0.000268 | -0.000435 | -0.000579 | -0.000553 | -0.000426 | -0.000304 | -0.000192 | 0 | 0.00022 | 0.000558 | 0.000945 | 0.001355 | 0.001792 | 0.002394 | 0.002898 | 0.003536 | 0.004224 | 0.00463
0.005677 | 0.005376 | 0.004879 | 0.004219 | 0.003812 | 0.003367 | 0.003007 | 0.002649 | 0.002317 | 0.002037 | 0.001788 | 0.001658 | 0.001552 | 0.001346 | 0.001203 | 0.000806 | 0.000504 | 0.000153 | -0.000145 | -0.000363 | -0.000502 | -0.000525 | -0.000372 | -0.000259 | -0.000155 | 0 | 0.000232 | 0.000557 | 0.000933 | 0.001303 | 0.001761 | 0.002302 | 0.002866 | 0.003468 | 0.004122 | 0.004381
0.006002 | 0.005727 | 0.005374 | 0.004682 | 0.004278 | 0.003856 | 0.003421 | 0.002964 | 0.002543 | 0.002201 | 0.001907 | 0.001695 | 0.00151 | 0.001272 | 0.001054 | 0.0007 | 0.000354 | 7.6e-05 | -0.000154 | -0.000364 | -0.000487 | -0.000464 | -0.000335 | -0.000242 | -0.000141 | 0 | 0.000251 | 0.000529 | 0.000861 | 0.001236 | 0.001683 | 0.002229 | 0.002742 | 0.003337 | 0.003939 | 0.004331
0.006218 | 0.005762 | 0.005189 | 0.004523 | 0.004132 | 0.003754 | 0.003321 | 0.002867 | 0.002504 | 0.002179 | 0.001923 | 0.001686 | 0.001555 | 0.001379 | 0.001103 | 0.000727 | 0.000488 | 0.000145 | -8.5e-05 | -0.000266 | -0.000462 | -0.000492 | -0.00037 | -0.000205 | -0.000157 | 0 | 0.000187 | 0.000461 | 0.000825 | 0.001195 | 0.001551 | 0.002093 | 0.002581 | 0.003099 | 0.003754 | 0.00417
0.006131 | 0.005813 | 0.005335 | 0.004666 | 0.00426 | 0.003807 | 0.003407 | 0.002984 | 0.002639 | 0.002368 | 0.002047 | 0.001877 | 0.001722 | 0.001451 | 0.001239 | 0.000899 | 0.000601 | 0.000285 | 2.8e-05 | -0.000166 | -0.000296 | -0.000397 | -0.000245 | -0.000125 | -0.000119 | 0 | 0.000189 | 0.000499 | 0.000846 | 0.001177 | 0.001613 | 0.002091 | 0.002567 | 0.003096 | 0.003719 | 0.004066
0.005739 | 0.005388 | 0.004948 | 0.004365 | 0.004023 | 0.003635 | 0.003228 | 0.002879 | 0.002486 | 0.002193 | 0.001931 | 0.001728 | 0.001615 | 0.00142 | 0.001263 | 0.00088 | 0.000581 | 0.000261 | 1.6e-05 | -0.000193 | -0.000338 | -0.000311 | -0.000271 | -0.000171 | -0.000128 | 0 | 0.000134 | 0.000397 | 0.000736 | 0.001032 | 0.001378 | 0.001945 | 0.002326 | 0.002894 | 0.00345 | 0.003723
0.006209 | 0.005911 | 0.005465 | 0.004798 | 0.004365 | 0.003926 | 0.003573 | 0.003085 | 0.002651 | 0.002355 | 0.002011 | 0.001797 | 0.001686 | 0.001427 | 0.00117 | 0.000816 | 0.000582 | 0.000293 | 1.3e-05 | -0.000203 | -0.000368 | -0.000407 | -0.000271 | -0.000185 | -0.000106 | 0 | 0.000182 | 0.000439 | 0.000775 | 0.001001 | 0.00139 | 0.001813 | 0.002291 | 0.002702 | 0.003246 | 0.00361
0.005856 | 0.005604 | 0.005185 | 0.004632 | 0.00423 | 0.003788 | 0.003388 | 0.003024 | 0.002652 | 0.002387 | 0.00208 | 0.001944 | 0.001755 | 0.001506 | 0.001355 | 0.001019 | 0.000678 | 0.000377 | 0.000129 | -7.6e-05 | -0.000152 | -0.000295 | -0.000207 | -0.000117 | -0.000116 | 0 | 0.000142 | 0.000393 | 0.000702 | 0.00098 | 0.001376 | 0.001805 | 0.002159 | 0.00267 | 0.003165 | 0.00354
0.005565 | 0.005427 | 0.005063 | 0.004513 | 0.00417 | 0.003813 | 0.003397 | 0.003025 | 0.002609 | 0.002301 | 0.002029 | 0.001743 | 0.001637 | 0.001433 | 0.001274 | 0.000864 | 0.00062 | 0.000298 | 0.000131 | -0.000102 | -0.000311 | -0.000236 | -0.000203 | -0.000137 | -0.000168 | 0 | 0.000141 | 0.000347 | 0.000639 | 0.000851 | 0.001132 | 0.001595 | 0.001951 | 0.002418 | 0.002855 | 0.003297
0.00574 | 0.005459 | 0.005153 | 0.004616 | 0.004217 | 0.003841 | 0.003476 | 0.003068 | 0.002725 | 0.002425 | 0.002132 | 0.001957 | 0.001798 | 0.001526 | 0.001307 | 0.000956 | 0.000714 | 0.000403 | 0.000107 | -6.5e-05 | -0.000211 | -0.000336 | -0.00024 | -0.000137 | -0.000103 | 0 | 0.000135 | 0.000352 | 0.000592 | 0.000825 | 0.001101 | 0.001445 | 0.001841 | 0.002161 | 0.002669 | 0.002924
0.005027 | 0.004916 | 0.004692 | 0.004279 | 0.00401 | 0.003599 | 0.003256 | 0.002976 | 0.002588 | 0.002289 | 0.001993 | 0.001925 | 0.001726 | 0.001547 | 0.001375 | 0.001025 | 0.000739 | 0.000437 | 0.000237 | -1.7e-05 | -8.5e-05 | -0.000166 | -0.00015 | -7.2e-05 | -8.2e-05 | 0 | 9e-05 | 0.000265 | 0.00051 | 0.000756 | 0.001111 | 0.001394 | 0.001677 | 0.002064 | 0.002504 | 0.002695
0.005243 | 0.005123 | 0.00494 | 0.00451 | 0.004189 | 0.003947 | 0.0036 | 0.003171 | 0.002814 | 0.002496 | 0.002247 | 0.001909 | 0.001845 | 0.00169 | 0.001436 | 0.001055 | 0.000874 | 0.000584 | 0.000302 | 1.5e-05 | -0.00013 | -5.7e-05 | -5.1e-05 | -2e-05 | -9.8e-05 | 0 | 9.7e-05 | 0.000251 | 0.000513 | 0.000644 | 0.000798 | 0.00122 | 0.001476 | 0.001824 | 0.002084 | 0.002573
0.005208 | 0.005092 | 0.00489 | 0.004557 | 0.004273 | 0.003856 | 0.003604 | 0.003216 | 0.002868 | 0.002599 | 0.002279 | 0.002132 | 0.001946 | 0.001693 | 0.001506 | 0.001135 | 0.000923 | 0.000608 | 0.000338 | 0.000186 | 3.4e-05 | -0.000184 | -7.9e-05 | -1.2e-05 | 2.4e-05 | 0 | 8.9e-05 | 0.000276 | 0.000434 | 0.000586 | 0.000925 | 0.001076 | 0.001429 | 0.001655 | 0.00205 | 0.002347
0.004939 | 0.004809 | 0.004693 | 0.004453 | 0.004224 | 0.003854 | 0.003475 | 0.003205 | 0.002884 | 0.002605 | 0.002346 | 0.002154 | 0.001987 | 0.00178 | 0.001673 | 0.001302 | 0.001004 | 0.000705 | 0.000489 | 0.000237 | 5.3e-05 | 4e-05 | 7.5e-05 | 3.4e-05 | -0.000118 | 0 | 2e-06 | 0.000221 | 0.000325 | 0.000499 | 0.00068 | 0.000977 | 0.00113 | 0.0014 | 0.001732 | 0.001647
0.005119 | 0.00514 | 0.005095 | 0.004764 | 0.004454 | 0.00425 | 0.003889 | 0.00347 | 0.003116 | 0.002777 | 0.002661 | 0.002219 | 0.002148 | 0.001955 | 0.001709 | 0.00131 | 0.001124 | 0.000866 | 0.000568 | 0.000297 | 6.2e-05 | 6.6e-05 | -1e-06 | 4.1e-05 | -2.1e-05 | 0 | 2.3e-05 | 1.2e-05 | 0.000309 | 0.00031 | 0.000357 | 0.000691 | 0.000926 | 0.001076 | 0.001336 | 0.001558
0.004815 | 0.004802 | 0.004733 | 0.004575 | 0.004295 | 0.003956 | 0.003759 | 0.003449 | 0.003189 | 0.002917 | 0.002573 | 0.002483 | 0.002263 | 0.002014 | 0.00182 | 0.001526 | 0.001264 | 0.000958 | 0.000624 | 0.000493 | 0.000383 | 7.4e-05 | 9.9e-05 | 0.000133 | -8e-06 | 0 | 5e-06 | 0.000194 | 0.000237 | 0.000246 | 0.000605 | 0.000648 | 0.000715 | 0.001021 | 0.001299 | 0.001357
0.005193 | 0.005254 | 0.005247 | 0.005061 | 0.00488 | 0.004612 | 0.004213 | 0.003905 | 0.003584 | 0.003253 | 0.002921 | 0.002751 | 0.002477 | 0.002296 | 0.002199 | 0.001743 | 0.001434 | 0.00111 | 0.000941 | 0.000662 | 0.000402 | 0.000393 | 0.00026 | 0.000231 | -2.3e-05 | 0 | -7.7e-05 | -4.1e-05 | -9e-06 | 4.3e-05 | 0.000166 | 0.000497 | 0.00049 | 0.00077 | 0.000991 | 0.001168
0.005506 | 0.005714 | 0.005734 | 0.005432 | 0.005169 | 0.004917 | 0.004621 | 0.004162 | 0.003874 | 0.003511 | 0.003274 | 0.00278 | 0.002705 | 0.002508 | 0.00211 | 0.001771 | 0.001624 | 0.001254 | 0.00092 | 0.00061 | 0.000435 | 0.000231 | 0.000201 | 0.000164 | 5.9e-05 | 0 | -3.8e-05 | -0.000147 | 0.000125 | 2.3e-05 | 2.2e-05 | 0.000189 | 0.000362 | 0.00037 | 0.000667 | 0.000801
0.005713 | 0.005838 | 0.00582 | 0.005637 | 0.005346 | 0.00494 | 0.004716 | 0.00438 | 0.004067 | 0.003824 | 0.003299 | 0.003313 | 0.003058 | 0.00277 | 0.00254 | 0.002148 | 0.001915 | 0.001473 | 0.001077 | 0.000922 | 0.000726 | 0.00039 | 0.000295 | 0.000377 | 0.0001 | 0 | -1.8e-05 | 3.3e-05 | 0 | 2e-05 | 0.000235 | 0.000176 | 0.000277 | 0.000528 | 0.000782 | 0.001027
0.006125 | 0.006502 | 0.006539 | 0.006245 | 0.005938 | 0.005655 | 0.005184 | 0.004853 | 0.004421 | 0.003906 | 0.003681 | 0.003397 | 0.003116 | 0.002928 | 0.002702 | 0.002189 | 0.001818 | 0.001587 | 0.001312 | 0.000911 | 0.00069 | 0.000637 | 0.000421 | 0.00032 | 8.9e-05 | 0 | -0.000131 | -0.000123 | -0.00014 | -0.000129 | -0.000107 | 4.8e-05 | 0.00015 | 0.000284 | 0.000451 | 0.000507
0.006792 | 0.007054 | 0.006979 | 0.006634 | 0.006255 | 0.005926 | 0.005607 | 0.005039 | 0.004752 | 0.004307 | 0.004046 | 0.003615 | 0.003508 | 0.003139 | 0.002728 | 0.002343 | 0.002185 | 0.001775 | 0.001371 | 0.00109 | 0.000734 | 0.00052 | 0.000417 | 0.000283 | 0.000191 | 0 | -0.000133 | -0.000204 | -2.4e-05 | -0.000194 | -0.000193 | -0.000133 | 9e-06 | -3.5e-05 | 0.00027 | 0.000946
0.006842 | 0.007133 | 0.007042 | 0.006797 | 0.006461 | 0.005946 | 0.005611 | 0.005246 | 0.004838 | 0.004508 | 0.004072 | 0.003955 | 0.003529 | 0.003256 | 0.003018 | 0.002589 | 0.002195 | 0.001758 | 0.0015 | 0.001165 | 0.001023 | 0.00067 | 0.000466 | 0.000514 | 0.000181 | 0 | -7.9e-05 | 1.7e-05 | -0.000132 | -0.00022 | -6.8e-05 | -6.3e-05 | -3.5e-05 | 0.000123 | 0.00032 | 0.0004
0.006411 | 0.007162 | 0.007343 | 0.007025 | 0.006714 | 0.006572 | 0.00594 | 0.005502 | 0.005038 | 0.004519 | 0.004284 | 0.003869 | 0.003661 | 0.003486 | 0.003226 | 0.002647 | 0.002428 | 0.001921 | 0.001766 | 0.001241 | 0.000882 | 0.001077 | 0.00073 | 0.000419 | 2.8e-05 | 0 | -0.000125 | -0.000394 | -0.000277 | -0.000512 | -0.00075 | -0.000421 | -0.000473 | -0.000473 | -0.000307 | -0.000455

## 151_CC_taarray
0.006284 | 0.007979 | 0.009672 | 0.008717 | 0.009097 | 0.008516 | 0.006587 | 0.006986 | 0.005876 | 0.005445 | 0.005463 | 0.00494 | 0.003178 | 0.00443 | 0.00409 | 0.001409 | 0.002134 | 0.002596 | 0.003257 | 0.00273 | 0.002441 | 0.001851 | 0.001821 | 0.002741 | 0.000736 | 0 | -0.000752 | -0.000903 | -0.001559 | -0.001871 | -0.003682 | -0.00302 | -0.003775 | -0.004749 | -0.007373
0.008165 | 0.010444 | 0.011714 | 0.011571 | 0.011173 | 0.010717 | 0.00991 | 0.008417 | 0.007269 | 0.007235 | 0.00715 | 0.006105 | 0.005257 | 0.006323 | 0.006087 | 0.003533 | 0.003504 | 0.004161 | 0.005638 | 0.002673 | 0.002304 | 0.002612 | 0.002394 | 0.003462 | 0.001209 | 0 | 0.000281 | -0.000357 | -0.000515 | -0.001162 | -0.002295 | -0.002891 | -0.003258 | -0.003987 | -0.007767
0.010033 | 0.011488 | 0.013161 | 0.012243 | 0.012645 | 0.012613 | 0.010606 | 0.009421 | 0.009198 | 0.007938 | 0.00697 | 0.007156 | 0.006298 | 0.006692 | 0.00653 | 0.003069 | 0.003687 | 0.003956 | 0.005378 | 0.003189 | 0.00266 | 0.002038 | 0.002707 | 0.002762 | 0.000108 | 0 | 0.000307 | -0.000543 | -0.001011 | -0.00204 | -0.002711 | -0.001987 | -0.004516 | -0.004463 | -0.007697
0.011725 | 0.012881 | 0.013746 | 0.012781 | 0.013226 | 0.012937 | 0.010827 | 0.009936 | 0.008817 | 0.008641 | 0.007559 | 0.007062 | 0.006477 | 0.006877 | 0.006519 | 0.004816 | 0.004122 | 0.004006 | 0.005039 | 0.003049 | 0.002052 | 0.002442 | 0.001555 | 0.002925 | 0.000624 | 0 | -5.2e-05 | -9e-05 | -0.000988 | -0.001612 | -0.002764 | -0.002895 | -0.004321 | -0.004996 | -0.007527
0.012821 | 0.014153 | 0.014377 | 0.013528 | 0.013264 | 0.012417 | 0.010336 | 0.009168 | 0.008469 | 0.007621 | 0.007162 | 0.006438 | 0.00589 | 0.006212 | 0.005319 | 0.003523 | 0.003434 | 0.003259 | 0.003833 | 0.00241 | 0.001604 | 0.001559 | 0.001504 | 0.001673 | 4.4e-05 | 0 | -0.000333 | -0.001024 | -0.001424 | -0.002492 | -0.00334 | -0.003744 | -0.00444 | -0.004884 | -0.007917
0.013273 | 0.015338 | 0.016295 | 0.015201 | 0.014695 | 0.013881 | 0.011251 | 0.010219 | 0.00975 | 0.008694 | 0.007671 | 0.007323 | 0.006487 | 0.006917 | 0.00618 | 0.00487 | 0.004109 | 0.003723 | 0.004525 | 0.002729 | 0.00194 | 0.00241 | 0.002231 | 0.00226 | 0.000497 | 0 | 1e-05 | 0.000216 | -0.00084 | -0.00148 | -0.002312 | -0.00293 | -0.003906 | -0.004218 | -0.006708
0.01145 | 0.013678 | 0.015006 | 0.014741 | 0.014579 | 0.013548 | 0.011085 | 0.009869 | 0.008926 | 0.008294 | 0.007498 | 0.007119 | 0.006447 | 0.006071 | 0.00564 | 0.004425 | 0.00348 | 0.003329 | 0.004146 | 0.002755 | 0.001907 | 0.001685 | 0.001759 | 0.001874 | 0.000421 | 0 | 0.00011 | -0.000265 | -0.001137 | -0.001402 | -0.002328 | -0.002177 | -0.003588 | -0.004542 | -0.006142
0.010095 | 0.012268 | 0.013695 | 0.013611 | 0.013688 | 0.013036 | 0.010637 | 0.009902 | 0.008584 | 0.008305 | 0.007073 | 0.006766 | 0.00586 | 0.005554 | 0.00543 | 0.004131 | 0.003572 | 0.003209 | 0.003657 | 0.00258 | 0.001841 | 0.00196 | 0.001754 | 0.001803 | 0.000107 | 0 | -0.000207 | 6e-05 | -0.000892 | -0.001518 | -0.001779 | -0.002087 | -0.00332 | -0.003848 | -0.005796
0.010093 | 0.01172 | 0.01287 | 0.012535 | 0.012413 | 0.012176 | 0.010071 | 0.00946 | 0.007997 | 0.00772 | 0.006841 | 0.006255 | 0.005569 | 0.005554 | 0.004968 | 0.004212 | 0.003269 | 0.003308 | 0.003629 | 0.002547 | 0.001362 | 0.001993 | 0.001533 | 0.002031 | 0.000233 | 0 | -0.000391 | 0.000198 | -0.000744 | -0.001087 | -0.001501 | -0.001782 | -0.002878 | -0.003142 | -0.004647
0.009437 | 0.01073 | 0.011579 | 0.011307 | 0.011253 | 0.010793 | 0.008951 | 0.008116 | 0.007157 | 0.006882 | 0.005821 | 0.005462 | 0.004956 | 0.004855 | 0.004387 | 0.003665 | 0.002695 | 0.002663 | 0.003064 | 0.002314 | 0.001459 | 0.001134 | 0.001034 | 0.001491 | -0.00013 | 0 | -0.000455 | -0.000222 | -0.001012 | -0.001438 | -0.001668 | -0.001879 | -0.00272 | -0.003217 | -0.004506
0.009377 | 0.010473 | 0.011135 | 0.010733 | 0.010572 | 0.010133 | 0.008438 | 0.007586 | 0.006717 | 0.006386 | 0.005826 | 0.005256 | 0.004745 | 0.004646 | 0.004418 | 0.003293 | 0.002459 | 0.002505 | 0.002846 | 0.002134 | 0.00105 | 0.001376 | 0.001101 | 0.001371 | -3.4e-05 | 0 | -0.000228 | -8.3e-05 | -0.000577 | -0.001126 | -0.001307 | -0.001481 | -0.002389 | -0.00281 | -0.004338
0.00851 | 0.009362 | 0.009956 | 0.009493 | 0.009323 | 0.008991 | 0.007496 | 0.006503 | 0.005932 | 0.005556 | 0.005027 | 0.004674 | 0.004248 | 0.004263 | 0.003762 | 0.002916 | 0.002184 | 0.002221 | 0.002592 | 0.001812 | 0.001014 | 0.001194 | 0.001006 | 0.001127 | -5.1e-05 | 0 | -0.00039 | 3e-05 | -0.00055 | -0.001043 | -0.001189 | -0.001474 | -0.002373 | -0.0027 | -0.003806
0.008168 | 0.009026 | 0.009508 | 0.00909 | 0.008794 | 0.008411 | 0.006964 | 0.006053 | 0.005483 | 0.0055 | 0.004792 | 0.004485 | 0.004045 | 0.003961 | 0.003482 | 0.00279 | 0.002287 | 0.002033 | 0.002207 | 0.001711 | 0.000995 | 0.000917 | 0.000937 | 0.001011 | 0.000116 | 0 | -4.4e-05 | 1.5e-05 | -0.000546 | -0.000692 | -0.000873 | -0.001243 | -0.001745 | -0.002142 | -0.003352
0.007501 | 0.008302 | 0.008787 | 0.00829 | 0.007998 | 0.00755 | 0.006225 | 0.00534 | 0.00491 | 0.004753 | 0.004057 | 0.003993 | 0.0034 | 0.003344 | 0.003037 | 0.002376 | 0.001808 | 0.001584 | 0.002028 | 0.001443 | 0.000761 | 0.000835 | 0.000706 | 0.000932 | 4e-06 | 0 | -0.000184 | 7.3e-05 | -0.000577 | -0.000799 | -0.001004 | -0.001015 | -0.001828 | -0.00212 | -0.003194
0.00723 | 0.008012 | 0.008293 | 0.007698 | 0.007482 | 0.006948 | 0.00569 | 0.004832 | 0.004237 | 0.00425 | 0.003714 | 0.003414 | 0.003213 | 0.00302 | 0.002623 | 0.002049 | 0.001418 | 0.001223 | 0.001572 | 0.001006 | 0.000463 | 0.00061 | 0.000658 | 0.000819 | -5.9e-05 | 0 | -0.000202 | 4.9e-05 | -0.000557 | -0.000712 | -0.000952 | -0.0011 | -0.001414 | -0.001762 | -0.002687
0.00674 | 0.007606 | 0.007851 | 0.007398 | 0.00703 | 0.006395 | 0.005212 | 0.004336 | 0.00397 | 0.003822 | 0.003316 | 0.003212 | 0.002735 | 0.002696 | 0.002498 | 0.001915 | 0.001443 | 0.001423 | 0.001569 | 0.001112 | 0.000605 | 0.000575 | 0.000554 | 0.000643 | -1.7e-05 | 0 | -3.7e-05 | 0.000126 | -0.000295 | -0.000538 | -0.000584 | -0.000854 | -0.001301 | -0.00165 | -0.002492
0.006778 | 0.007584 | 0.007807 | 0.00719 | 0.006678 | 0.006009 | 0.004708 | 0.004033 | 0.00358 | 0.003383 | 0.003005 | 0.002747 | 0.002486 | 0.002436 | 0.002237 | 0.001679 | 0.001316 | 0.000972 | 0.00142 | 0.001061 | 0.000512 | 0.000535 | 0.000699 | 0.000661 | -3.5e-05 | 0 | -0.000235 | 5.6e-05 | -0.000182 | -0.000418 | -0.000664 | -0.000651 | -0.001293 | -0.001443 | -0.002168
0.006692 | 0.007531 | 0.007542 | 0.006905 | 0.006306 | 0.005607 | 0.00433 | 0.003588 | 0.003132 | 0.003105 | 0.002653 | 0.002395 | 0.002067 | 0.002136 | 0.001833 | 0.001398 | 0.00103 | 0.000834 | 0.001014 | 0.000815 | 0.000314 | 0.000281 | 0.000365 | 0.000458 | -5.4e-05 | 0 | -0.000203 | -4.4e-05 | -0.000315 | -0.000357 | -0.000521 | -0.00062 | -0.001112 | -0.001419 | -0.002059
0.006901 | 0.007634 | 0.007624 | 0.006892 | 0.006256 | 0.005427 | 0.004218 | 0.003523 | 0.00306 | 0.002792 | 0.002568 | 0.00223 | 0.001883 | 0.001967 | 0.001728 | 0.001356 | 0.00105 | 0.000829 | 0.001028 | 0.000918 | 0.00035 | 0.000345 | 0.000518 | 0.000508 | -7.2e-05 | 0 | -0.000159 | 9.5e-05 | -0.00018 | -0.000312 | -0.000381 | -0.000516 | -0.000891 | -0.001121 | -0.001765
0.006988 | 0.007603 | 0.007484 | 0.006673 | 0.006044 | 0.005221 | 0.003952 | 0.003288 | 0.002839 | 0.002482 | 0.002201 | 0.001911 | 0.001608 | 0.001651 | 0.001531 | 0.00099 | 0.000774 | 0.000736 | 0.000901 | 0.000675 | 8.8e-05 | 0.000174 | 0.000282 | 0.000372 | -8e-05 | 0 | -0.000202 | 6.1e-05 | -0.000199 | -0.000264 | -0.000425 | -0.000424 | -0.000825 | -0.001073 | -0.001666
0.007148 | 0.007724 | 0.007588 | 0.006887 | 0.006184 | 0.005264 | 0.004049 | 0.003325 | 0.002709 | 0.002497 | 0.002156 | 0.0019 | 0.001549 | 0.001561 | 0.001323 | 0.000996 | 0.000711 | 0.000662 | 0.000798 | 0.000676 | 0.000295 | 0.000166 | 0.000391 | 0.000429 | -2.4e-05 | 0 | 4.6e-05 | -2.6e-05 | -4.1e-05 | -0.000193 | -0.000324 | -0.000231 | -0.000679 | -0.000907 | -0.001389
0.00721 | 0.007698 | 0.007591 | 0.006874 | 0.006144 | 0.005171 | 0.003936 | 0.003117 | 0.002515 | 0.00225 | 0.001808 | 0.001522 | 0.001171 | 0.001218 | 0.001067 | 0.000664 | 0.000485 | 0.000481 | 0.000485 | 0.000488 | 0.000159 | -9e-06 | 0.000144 | 0.000189 | -0.000244 | 0 | -0.000161 | -1.8e-05 | -0.000188 | -0.000203 | -0.000318 | -0.00037 | -0.000653 | -0.000901 | -0.001325
0.007551 | 0.00802 | 0.007815 | 0.007128 | 0.006402 | 0.005348 | 0.004075 | 0.003185 | 0.002493 | 0.002248 | 0.001766 | 0.001581 | 0.001258 | 0.001227 | 0.001045 | 0.00073 | 0.000508 | 0.00047 | 0.000525 | 0.000503 | 0.000185 | 1.3e-05 | 0.000157 | 0.000288 | -0.000174 | 0 | -2.9e-05 | -5e-06 | -3e-06 | -8e-05 | -0.000192 | -0.000112 | -0.000496 | -0.000616 | -0.00103
0.007705 | 0.00811 | 0.007939 | 0.007282 | 0.0065 | 0.005323 | 0.004017 | 0.00306 | 0.002343 | 0.00199 | 0.001596 | 0.001288 | 0.000958 | 0.000948 | 0.000832 | 0.000526 | 0.000397 | 0.000373 | 0.000435 | 0.000269 | 8.3e-05 | 1e-05 | 4.3e-05 | 7.9e-05 | -8.6e-05 | 0 | -0.000106 | -3e-06 | -0.000113 | -0.000115 | -0.000212 | -0.000284 | -0.000425 | -0.00058 | -0.00088
0.008215 | 0.008579 | 0.0084 | 0.007625 | 0.006785 | 0.005587 | 0.004199 | 0.003085 | 0.00244 | 0.001967 | 0.001666 | 0.00127 | 0.001013 | 0.00094 | 0.000879 | 0.000499 | 0.000452 | 0.000414 | 0.000459 | 0.000307 | 0.000188 | 4e-06 | 8.5e-05 | 0.000302 | 6.9e-05 | 0 | -3.2e-05 | 8.3e-05 | 3.4e-05 | 1.2e-05 | 4.2e-05 | 6.9e-05 | -0.000185 | -0.000407 | -0.000656
0.008422 | 0.008792 | 0.00855 | 0.007782 | 0.006892 | 0.005533 | 0.004118 | 0.003013 | 0.002312 | 0.001896 | 0.001453 | 0.001081 | 0.000887 | 0.000814 | 0.000646 | 0.000411 | 0.000293 | 0.000231 | 0.000392 | 0.000216 | 6.2e-05 | 4e-06 | 4e-05 | 0.000159 | 3.4e-05 | 0 | -1e-06 | 0.000102 | 2.1e-05 | 9e-06 | 1.9e-05 | -7.2e-05 | -0.000257 | -0.000332 | -0.000573
0.008897 | 0.009196 | 0.008892 | 0.0081 | 0.007124 | 0.005685 | 0.004132 | 0.002956 | 0.002239 | 0.001816 | 0.001343 | 0.001045 | 0.000722 | 0.000657 | 0.000606 | 0.000367 | 0.000289 | 0.000223 | 0.000268 | 0.000225 | 6.7e-05 | 4.6e-05 | 8.7e-05 | 0.000152 | 1e-06 | 0 | 3.4e-05 | 0.000148 | 0.0001 | 1e-06 | 6e-06 | 1.7e-05 | -0.00016 | -0.000261 | -0.000476
0.009136 | 0.009424 | 0.009093 | 0.008204 | 0.007192 | 0.005772 | 0.004098 | 0.002948 | 0.002266 | 0.001744 | 0.00129 | 0.000933 | 0.000646 | 0.000617 | 0.000544 | 0.000271 | 0.000228 | 0.000181 | 0.000259 | 0.000107 | 4.7e-05 | -6e-05 | 0.000162 | 0.000116 | 0.000129 | 0 | 0.000141 | 0.000158 | 0.000118 | 8.9e-05 | 2.5e-05 | 7.8e-05 | -8.1e-05 | -0.000163 | -0.000394
0.00936 | 0.009655 | 0.009253 | 0.008379 | 0.007321 | 0.005814 | 0.004123 | 0.002945 | 0.002104 | 0.001569 | 0.001235 | 0.00087 | 0.000585 | 0.000549 | 0.00044 | 0.000217 | 0.000168 | 0.000163 | 0.000195 | 0.000124 | -2.8e-05 | -9.5e-05 | 3.2e-05 | 0.000173 | -1e-05 | 0 | 0.000134 | 9.7e-05 | 0.000111 | 0.000116 | 6.1e-05 | 2.8e-05 | -5e-05 | -0.000127 | -0.000303
0.009389 | 0.009656 | 0.009287 | 0.008396 | 0.007311 | 0.005805 | 0.004125 | 0.002962 | 0.002096 | 0.001543 | 0.0011 | 0.000766 | 0.000532 | 0.000466 | 0.000396 | 0.000202 | 0.000123 | 0.000179 | 0.000177 | 0.000123 | -1.2e-05 | -4.4e-05 | 1.4e-05 | 0.000114 | 5.8e-05 | 0 | 9.9e-05 | 0.000105 | 0.000103 | 7.9e-05 | 0.000149 | 0.0001 | -3.6e-05 | -3.4e-05 | -0.000293
0.009425 | 0.009669 | 0.009253 | 0.008351 | 0.007287 | 0.005798 | 0.004044 | 0.002921 | 0.002036 | 0.001477 | 0.001086 | 0.000749 | 0.000458 | 0.000452 | 0.00037 | 0.000146 | 3.6e-05 | 0.000131 | 0.000154 | 8.4e-05 | -9.1e-05 | -7.3e-05 | -2.5e-05 | 3.6e-05 | 2e-06 | 0 | 4.5e-05 | 0.000108 | 0.000114 | 0.000115 | 0.000101 | 0.000134 | 8e-06 | -5.8e-05 | -0.000272
0.009382 | 0.009642 | 0.009224 | 0.008373 | 0.007295 | 0.005809 | 0.004052 | 0.002933 | 0.002061 | 0.001558 | 0.001095 | 0.00076 | 0.000443 | 0.000417 | 0.000367 | 0.000111 | 0.000104 | 0.000145 | 0.000143 | 8.3e-05 | -3.4e-05 | -9.6e-05 | -4.5e-05 | 6.1e-05 | -6.3e-05 | 0 | 3.3e-05 | 8.2e-05 | 0.000108 | 0.00013 | 7.1e-05 | 0.000135 | -1e-06 | -7.3e-05 | -0.000181
0.009226 | 0.009453 | 0.009094 | 0.008234 | 0.007191 | 0.005713 | 0.004071 | 0.002911 | 0.002066 | 0.001532 | 0.001093 | 0.000785 | 0.000485 | 0.000424 | 0.000356 | 9.3e-05 | 0.000111 | 0.000149 | 0.000137 | 3.7e-05 | -2.5e-05 | -0.000107 | -0.000154 | -2.6e-05 | 8e-06 | 0 | 4.8e-05 | 7.7e-05 | 9.4e-05 | 9.2e-05 | 0.000112 | 0.000106 | 2e-06 | -2.1e-05 | -0.000154
0.00886 | 0.00916 | 0.008823 | 0.008004 | 0.007056 | 0.005672 | 0.004071 | 0.002934 | 0.00214 | 0.001669 | 0.001207 | 0.00092 | 0.000632 | 0.000547 | 0.000387 | 0.000196 | 0.000192 | 0.000139 | 0.000157 | 3.8e-05 | -2.4e-05 | -0.000144 | -4e-06 | 4.6e-05 | -1.2e-05 | 0 | 6.3e-05 | 0.000117 | 0.000157 | 0.000171 | 0.000146 | 0.000147 | 8.7e-05 | -2.8e-05 | -0.000121
0.00839 | 0.008721 | 0.008459 | 0.007724 | 0.006808 | 0.005472 | 0.003989 | 0.00291 | 0.002147 | 0.001649 | 0.001209 | 0.000904 | 0.000695 | 0.000565 | 0.000407 | 0.000216 | 0.000154 | 0.000194 | 0.000155 | -7e-06 | -7e-05 | -0.000166 | -0.000107 | 5.9e-05 | -7.1e-05 | 0 | 2.9e-05 | 5.7e-05 | 8e-05 | 0.000141 | 7.7e-05 | 4.5e-05 | 3.5e-05 | -3.9e-05 | -0.000159
0.007872 | 0.008248 | 0.008047 | 0.007363 | 0.006531 | 0.005316 | 0.003914 | 0.002845 | 0.002118 | 0.001668 | 0.001261 | 0.000996 | 0.000736 | 0.000606 | 0.000479 | 0.00032 | 0.000196 | 0.000165 | 0.000256 | 1e-06 | -3.2e-05 | -0.000117 | -4.1e-05 | 6e-06 | -3.3e-05 | 0 | 5.8e-05 | 7.4e-05 | 0.000133 | 0.000148 | 5.2e-05 | 8.6e-05 | -3e-06 | -5.9e-05 | -0.000167
0.007605 | 0.008032 | 0.007825 | 0.00718 | 0.006421 | 0.005266 | 0.003904 | 0.002912 | 0.00223 | 0.001769 | 0.001372 | 0.001091 | 0.000857 | 0.000686 | 0.000566 | 0.000404 | 0.000234 | 0.000256 | 0.000219 | 6.1e-05 | -8.6e-05 | -7e-05 | -7.4e-05 | -3.7e-05 | -2.7e-05 | 0 | 5.8e-05 | 6.7e-05 | 9.5e-05 | 0.000116 | 9e-06 | 6.7e-05 | 1.2e-05 | -3e-05 | -0.000178
0.007156 | 0.007611 | 0.007518 | 0.00693 | 0.006217 | 0.005143 | 0.003853 | 0.002867 | 0.002292 | 0.001786 | 0.001469 | 0.001186 | 0.000915 | 0.000725 | 0.000645 | 0.000431 | 0.000302 | 0.000249 | 0.000256 | 8.3e-05 | -3e-05 | -7.7e-05 | -3.6e-05 | 5.4e-05 | -6e-06 | 0 | 6.9e-05 | 0.00015 | 8.5e-05 | 0.000157 | 5.1e-05 | 7.1e-05 | 4.5e-05 | -2.4e-05 | -0.000174
0.006812 | 0.007317 | 0.007241 | 0.006676 | 0.006051 | 0.005047 | 0.003765 | 0.002859 | 0.002242 | 0.001866 | 0.001491 | 0.00117 | 0.000972 | 0.000785 | 0.000642 | 0.000473 | 0.000306 | 0.000248 | 0.000238 | 5e-05 | -7.8e-05 | -8.8e-05 | -6.7e-05 | -1e-05 | -6e-05 | 0 | 7.3e-05 | 8.9e-05 | 9.4e-05 | 0.000122 | 8e-05 | 7.5e-05 | -4.1e-05 | -5.8e-05 | -0.000205
0.00653 | 0.007108 | 0.007063 | 0.006564 | 0.005938 | 0.004977 | 0.003724 | 0.002878 | 0.002296 | 0.00186 | 0.001488 | 0.001198 | 0.000928 | 0.000764 | 0.000643 | 0.000443 | 0.000336 | 0.000273 | 0.000263 | 7.1e-05 | -7.4e-05 | -0.000111 | -7.2e-05 | -1.9e-05 | -6.8e-05 | 0 | 5.2e-05 | 5.9e-05 | 8.2e-05 | 8e-05 | 3.6e-05 | 7e-06 | -5.2e-05 | -6.7e-05 | -0.000211
0.006539 | 0.007154 | 0.00718 | 0.006677 | 0.006063 | 0.005108 | 0.003806 | 0.002942 | 0.002367 | 0.001913 | 0.001549 | 0.001285 | 0.001045 | 0.000879 | 0.000676 | 0.000545 | 0.000361 | 0.000313 | 0.000309 | 0.00015 | -5.2e-05 | -2.3e-05 | -7.8e-05 | 3.9e-05 | -3e-05 | 0 | 6.6e-05 | 0.000136 | 9e-05 | 9.9e-05 | 7.5e-05 | 7.6e-05 | -5e-06 | -2.5e-05 | -0.000173
0.006713 | 0.007349 | 0.007328 | 0.006831 | 0.006185 | 0.005203 | 0.003916 | 0.003032 | 0.002402 | 0.001945 | 0.001579 | 0.001266 | 0.000995 | 0.000858 | 0.000708 | 0.000527 | 0.000362 | 0.000317 | 0.000242 | 0.000136 | -5.5e-05 | -4.7e-05 | -3.6e-05 | 1.8e-05 | -4.4e-05 | 0 | 5.6e-05 | 8.8e-05 | 0.000117 | 7.8e-05 | 0.000112 | 5.8e-05 | -8e-06 | 4e-06 | -0.000171
0.007231 | 0.007886 | 0.007888 | 0.007342 | 0.006612 | 0.005521 | 0.004136 | 0.003205 | 0.002519 | 0.002054 | 0.001632 | 0.001323 | 0.001024 | 0.000866 | 0.00069 | 0.000517 | 0.000318 | 0.000298 | 0.00027 | 0.000139 | -3.9e-05 | -2.2e-05 | -5e-05 | -1.9e-05 | -0.000103 | 0 | 2.9e-05 | 5.8e-05 | 5.8e-05 | 5.1e-05 | 8.7e-05 | 3.8e-05 | -1e-05 | -3.2e-05 | -0.000169
0.010792 | 0.011331 | 0.011126 | 0.010415 | 0.009385 | 0.008004 | 0.006358 | 0.005088 | 0.00424 | 0.003605 | 0.00302 | 0.002556 | 0.002131 | 0.001846 | 0.00155 | 0.00123 | 0.000921 | 0.000664 | 0.000562 | 0.000332 | 0.000101 | 2.7e-05 | 1e-05 | 7.6e-05 | -7.6e-05 | 0 | -2.1e-05 | 0.000101 | 7.1e-05 | 7.3e-05 | 0.000148 | 7.1e-05 | 2.4e-05 | 1.9e-05 | -0.000101
0.011284 | 0.01175 | 0.01146 | 0.010678 | 0.009619 | 0.008223 | 0.006531 | 0.005286 | 0.004391 | 0.003746 | 0.003157 | 0.002685 | 0.002245 | 0.001967 | 0.001648 | 0.001334 | 0.001002 | 0.000748 | 0.000605 | 0.000366 | 0.000115 | 4.8e-05 | 5.3e-05 | 7e-05 | -2.8e-05 | 0 | 2.6e-05 | 0.000115 | 8.1e-05 | 0.000154 | 0.000135 | 0.000127 | 4.6e-05 | 3.4e-05 | -3.7e-05
0.011333 | 0.011746 | 0.011449 | 0.010657 | 0.009555 | 0.008162 | 0.006473 | 0.005214 | 0.004366 | 0.003731 | 0.003104 | 0.002641 | 0.002197 | 0.001916 | 0.001623 | 0.001295 | 0.000965 | 0.000676 | 0.00052 | 0.000347 | 8.4e-05 | -2.1e-05 | 0 | 4.4e-05 | -9.1e-05 | 0 | -6.5e-05 | 5.2e-05 | 7.7e-05 | 8.2e-05 | 7.7e-05 | 6.6e-05 | -1.4e-05 | -6e-06 | -7.5e-05
0.011524 | 0.01188 | 0.01149 | 0.01065 | 0.009559 | 0.008157 | 0.006475 | 0.005283 | 0.004408 | 0.003755 | 0.003174 | 0.002692 | 0.002286 | 0.001955 | 0.001649 | 0.001349 | 0.001035 | 0.000758 | 0.000614 | 0.00038 | 0.000129 | 4.2e-05 | 6.4e-05 | 9.4e-05 | -2.9e-05 | 0 | 2.3e-05 | 0.000132 | 0.000102 | 0.00012 | 0.000152 | 9.7e-05 | 2.3e-05 | 3.9e-05 | -1.2e-05
0.011371 | 0.011676 | 0.011288 | 0.010464 | 0.009393 | 0.007976 | 0.006325 | 0.005151 | 0.004305 | 0.003677 | 0.003104 | 0.002619 | 0.002195 | 0.001923 | 0.001629 | 0.001296 | 0.000998 | 0.000703 | 0.000574 | 0.000389 | 8.6e-05 | 1.8e-05 | 6e-06 | 5.9e-05 | -5.7e-05 | 0 | -1.3e-05 | 0.000102 | 8.6e-05 | 0.000104 | 0.000114 | 0.000103 | 2.7e-05 | 8e-06 | -8.2e-05
0.01109 | 0.011338 | 0.010982 | 0.010149 | 0.009084 | 0.007684 | 0.006106 | 0.004971 | 0.004119 | 0.003529 | 0.002996 | 0.00251 | 0.00211 | 0.001804 | 0.001508 | 0.001216 | 0.000928 | 0.00069 | 0.000516 | 0.000315 | 7.5e-05 | -3e-05 | -7e-06 | 2.1e-05 | -7.1e-05 | 0 | -2e-06 | 6.7e-05 | 6.4e-05 | 6.9e-05 | 8.9e-05 | 6.4e-05 | -3e-06 | 8e-06 | -9e-05
0.01076 | 0.010978 | 0.010574 | 0.009728 | 0.008694 | 0.007358 | 0.005813 | 0.004679 | 0.003884 | 0.003304 | 0.002786 | 0.00235 | 0.001966 | 0.001699 | 0.001468 | 0.001124 | 0.00085 | 0.000661 | 0.000448 | 0.000293 | 6.1e-05 | -5.4e-05 | -4.4e-05 | -2e-05 | -0.000128 | 0 | -6.5e-05 | 4.6e-05 | 4.4e-05 | 6.8e-05 | 5.1e-05 | 4.2e-05 | -4.1e-05 | -3.2e-05 | -5.8e-05
0.010361 | 0.010538 | 0.010158 | 0.009396 | 0.00838 | 0.007059 | 0.0056 | 0.004468 | 0.003719 | 0.003162 | 0.002715 | 0.002285 | 0.001861 | 0.00165 | 0.001408 | 0.001116 | 0.000866 | 0.000663 | 0.000455 | 0.000308 | 0.00012 | -8e-06 | -2e-06 | 1.9e-05 | -8e-05 | 0 | -3.5e-05 | 7.1e-05 | 8.2e-05 | 9.6e-05 | 8e-05 | 0.000108 | 2.1e-05 | 4.6e-05 | -4.4e-05
0.009922 | 0.010085 | 0.009729 | 0.008946 | 0.007954 | 0.006688 | 0.00528 | 0.004191 | 0.003461 | 0.002929 | 0.00248 | 0.00208 | 0.001721 | 0.001491 | 0.001283 | 0.000964 | 0.000772 | 0.000563 | 0.000472 | 0.000276 | 0.000108 | -3.7e-05 | 4.3e-05 | -1e-06 | -3.4e-05 | 0 | 2.2e-05 | 8.4e-05 | 0.000114 | 0.000142 | 0.000126 | 0.000118 | 4.7e-05 | 2.1e-05 | -8e-06
0.009576 | 0.009723 | 0.009322 | 0.00856 | 0.007601 | 0.006382 | 0.004989 | 0.003938 | 0.003233 | 0.002757 | 0.002313 | 0.001937 | 0.00158 | 0.001331 | 0.001164 | 0.000862 | 0.000666 | 0.000499 | 0.000366 | 0.000177 | 3.4e-05 | -4.9e-05 | -5.2e-05 | -2.9e-05 | -6e-05 | 0 | -3.4e-05 | 4.4e-05 | 2.3e-05 | 6.1e-05 | 8.4e-05 | 7.3e-05 | 2.1e-05 | -7e-06 | -3.3e-05
0.009305 | 0.009412 | 0.009049 | 0.008308 | 0.007345 | 0.006149 | 0.004803 | 0.003772 | 0.003144 | 0.002645 | 0.002246 | 0.001845 | 0.001557 | 0.001319 | 0.001127 | 0.000891 | 0.000704 | 0.000518 | 0.000408 | 0.00025 | 0.000102 | -7e-06 | 3.1e-05 | 6.6e-05 | 1.4e-05 | 0 | 4.6e-05 | 0.000124 | 0.000169 | 0.000138 | 0.000171 | 0.00015 | 0.000102 | 8.4e-05 | 3.3e-05
0.008941 | 0.009031 | 0.00866 | 0.007924 | 0.007023 | 0.005826 | 0.004501 | 0.003537 | 0.00292 | 0.002456 | 0.002031 | 0.001716 | 0.001387 | 0.00117 | 0.000992 | 0.000751 | 0.000559 | 0.000413 | 0.000343 | 0.000171 | 2.8e-05 | -0.000104 | -2.4e-05 | -6e-06 | 1e-05 | 0 | 2.1e-05 | 5e-05 | 5.9e-05 | 0.000114 | 8e-05 | 0.000103 | 5.4e-05 | 4.8e-05 | -2.2e-05
0.008709 | 0.008801 | 0.008405 | 0.007695 | 0.006796 | 0.005605 | 0.004307 | 0.00338 | 0.002755 | 0.002348 | 0.001927 | 0.001579 | 0.001296 | 0.001108 | 0.00094 | 0.000732 | 0.000558 | 0.000405 | 0.000331 | 0.000169 | 1.9e-05 | -1.3e-05 | -2.1e-05 | 3.4e-05 | 1.9e-05 | 0 | 1.4e-05 | 9.8e-05 | 9e-05 | 0.000146 | 0.000159 | 0.00011 | 7.5e-05 | 7.8e-05 | 3.1e-05
0.008419 | 0.008477 | 0.00812 | 0.007405 | 0.006531 | 0.005388 | 0.00413 | 0.003211 | 0.002616 | 0.002193 | 0.001843 | 0.001507 | 0.001201 | 0.001036 | 0.000939 | 0.000693 | 0.000525 | 0.000403 | 0.000302 | 0.000165 | 1.7e-05 | -3.4e-05 | -3.2e-05 | 1.6e-05 | -3.4e-05 | 0 | 4.5e-05 | 7e-05 | 8.1e-05 | 0.00012 | 0.000129 | 0.000106 | 0.000103 | 8.7e-05 | 2.1e-05
0.008223 | 0.008296 | 0.007906 | 0.007207 | 0.006387 | 0.005278 | 0.00403 | 0.003147 | 0.002557 | 0.002143 | 0.001754 | 0.001442 | 0.00114 | 0.000961 | 0.000835 | 0.0006 | 0.000482 | 0.00038 | 0.00031 | 0.000129 | 7e-06 | -5.5e-05 | -2.1e-05 | 2.3e-05 | 1e-06 | 0 | 4.3e-05 | 7.6e-05 | 9.4e-05 | 0.000133 | 0.000126 | 0.000123 | 8.8e-05 | 8.2e-05 | 4e-06
0.008162 | 0.008236 | 0.007863 | 0.007169 | 0.006322 | 0.005192 | 0.003976 | 0.003095 | 0.002497 | 0.002071 | 0.001727 | 0.001418 | 0.001077 | 0.000953 | 0.000823 | 0.000601 | 0.000461 | 0.000394 | 0.000284 | 0.000148 | 3.1e-05 | -4.1e-05 | -8e-06 | 1.6e-05 | 7e-06 | 0 | 6.1e-05 | 8.8e-05 | 8.7e-05 | 0.000156 | 0.00014 | 0.000137 | 7e-05 | 0.000102 | 2.4e-05
0.008158 | 0.00816 | 0.007773 | 0.007071 | 0.006222 | 0.005118 | 0.0039 | 0.003035 | 0.002423 | 0.002006 | 0.001631 | 0.00132 | 0.00106 | 0.0009 | 0.000748 | 0.000549 | 0.000428 | 0.000329 | 0.000259 | 0.000156 | 3.7e-05 | -2.2e-05 | -4e-05 | 2.1e-05 | -3.7e-05 | 0 | 4.6e-05 | 8.4e-05 | 8.4e-05 | 9.5e-05 | 0.000118 | 0.000127 | 5.5e-05 | 7.3e-05 | -1.1e-05
0.008175 | 0.008149 | 0.00769 | 0.006972 | 0.006129 | 0.005002 | 0.003775 | 0.00289 | 0.002302 | 0.001917 | 0.001544 | 0.00127 | 0.001039 | 0.000857 | 0.000707 | 0.000505 | 0.000407 | 0.000299 | 0.000243 | 0.000121 | -1.6e-05 | -2.9e-05 | -1.6e-05 | -1.9e-05 | -3.1e-05 | 0 | 6.1e-05 | 6.8e-05 | 9.1e-05 | 0.000102 | 0.000138 | 9.8e-05 | 7.8e-05 | 6.5e-05 | 7e-06
0.008222 | 0.008154 | 0.007701 | 0.006968 | 0.006109 | 0.004992 | 0.003756 | 0.002842 | 0.00226 | 0.001864 | 0.001519 | 0.001251 | 0.000936 | 0.000802 | 0.000686 | 0.000491 | 0.000347 | 0.000339 | 0.000235 | 0.000118 | 5.2e-05 | -5.6e-05 | -2.2e-05 | 2.8e-05 | -3e-06 | 0 | -1e-05 | 9.6e-05 | 7.9e-05 | 0.000134 | 0.000118 | 0.000112 | 0.000126 | 8.8e-05 | 1.8e-05
0.00826 | 0.008163 | 0.007658 | 0.00689 | 0.006046 | 0.004931 | 0.003706 | 0.002785 | 0.002224 | 0.001797 | 0.001454 | 0.001166 | 0.000888 | 0.000729 | 0.000623 | 0.000482 | 0.000294 | 0.000278 | 0.000252 | 6.7e-05 | 2.1e-05 | -5.4e-05 | -3.9e-05 | 1.4e-05 | -2.8e-05 | 0 | 5.2e-05 | 8.2e-05 | 9e-05 | 0.000103 | 0.000101 | 0.000106 | 8.1e-05 | 7.8e-05 | 2.3e-05
0.008368 | 0.008235 | 0.007678 | 0.006912 | 0.006034 | 0.004908 | 0.003659 | 0.002756 | 0.002158 | 0.001758 | 0.001404 | 0.001127 | 0.000802 | 0.000696 | 0.000545 | 0.000372 | 0.000249 | 0.00022 | 0.000191 | 8e-05 | -2e-05 | -7.5e-05 | -3.8e-05 | 3.1e-05 | -3.4e-05 | 0 | 3.2e-05 | 7.9e-05 | 7.3e-05 | 0.000129 | 7.5e-05 | 6e-05 | 1.6e-05 | 2.5e-05 | -2e-05
0.008254 | 0.008107 | 0.007623 | 0.006853 | 0.006011 | 0.004903 | 0.003663 | 0.002713 | 0.002145 | 0.001749 | 0.001406 | 0.001117 | 0.000847 | 0.000739 | 0.00059 | 0.000454 | 0.000289 | 0.000266 | 0.000253 | 7.6e-05 | 3.6e-05 | -7e-06 | -7e-06 | 6.1e-05 | 3.5e-05 | 0 | 5.8e-05 | 0.000114 | 7.7e-05 | 0.000104 | 9.2e-05 | 8.8e-05 | 7.3e-05 | 7.9e-05 | -9e-06
0.00815 | 0.00802 | 0.007515 | 0.006761 | 0.005929 | 0.004833 | 0.003577 | 0.002636 | 0.002106 | 0.001731 | 0.001353 | 0.001075 | 0.00085 | 0.000694 | 0.00058 | 0.000406 | 0.000269 | 0.000236 | 0.000244 | 6.2e-05 | -2.1e-05 | -2.9e-05 | -3e-06 | -1.7e-05 | 1.5e-05 | 0 | 4e-05 | 8.3e-05 | 4.5e-05 | 9.5e-05 | 5.7e-05 | 5.2e-05 | 1.8e-05 | 2e-05 | -5.1e-05
0.007914 | 0.00785 | 0.007371 | 0.006661 | 0.005873 | 0.004805 | 0.00353 | 0.002622 | 0.002075 | 0.001694 | 0.001354 | 0.00108 | 0.000815 | 0.000676 | 0.000584 | 0.000391 | 0.000278 | 0.000205 | 0.000242 | 4.6e-05 | -1e-06 | -7e-06 | -8e-06 | 4.3e-05 | -2.3e-05 | 0 | 4.8e-05 | 3e-05 | 4.6e-05 | 5.6e-05 | 4.9e-05 | 5.1e-05 | 4.7e-05 | -6e-06 | -6.7e-05
0.007648 | 0.007644 | 0.007261 | 0.006558 | 0.005803 | 0.004766 | 0.003514 | 0.002633 | 0.002082 | 0.001705 | 0.001397 | 0.001089 | 0.000852 | 0.000714 | 0.000543 | 0.000419 | 0.0003 | 0.000264 | 0.00026 | 0.000113 | -3.3e-05 | 1.2e-05 | -2.6e-05 | 2.1e-05 | -4e-05 | 0 | 5.8e-05 | 5.5e-05 | 1.3e-05 | 4e-06 | 3.5e-05 | 9e-06 | -2.9e-05 | -3.8e-05 | -0.000138
0.007409 | 0.007484 | 0.00713 | 0.006473 | 0.005744 | 0.004762 | 0.003533 | 0.002656 | 0.002117 | 0.001761 | 0.001416 | 0.001161 | 0.000858 | 0.000732 | 0.000639 | 0.000454 | 0.000311 | 0.000282 | 0.000305 | 0.000169 | 2.8e-05 | 1e-05 | 1.2e-05 | 2.3e-05 | -6e-06 | 0 | 4.9e-05 | 6e-05 | 2.7e-05 | 1.8e-05 | 1.1e-05 | 1e-06 | -5.1e-05 | -4.5e-05 | -0.000147
0.007302 | 0.007366 | 0.00703 | 0.006422 | 0.005699 | 0.004764 | 0.003512 | 0.00269 | 0.00214 | 0.001758 | 0.001463 | 0.001187 | 0.000899 | 0.000759 | 0.000646 | 0.000555 | 0.000338 | 0.000303 | 0.000314 | 0.000134 | 1e-05 | 7e-06 | 3.9e-05 | 9.7e-05 | -4.6e-05 | 0 | -1e-06 | 5.3e-05 | -2.4e-05 | -2.5e-05 | -1e-06 | -2.6e-05 | -0.000104 | -0.000142 | -0.000247
0.006901 | 0.007041 | 0.006781 | 0.006203 | 0.005576 | 0.004678 | 0.003494 | 0.002726 | 0.002174 | 0.001868 | 0.001524 | 0.001259 | 0.001012 | 0.000872 | 0.00075 | 0.000577 | 0.000385 | 0.000402 | 0.000423 | 0.000244 | 2.9e-05 | 5.2e-05 | 4.7e-05 | 0.000137 | -1e-06 | 0 | 6.7e-05 | 9.8e-05 | 2.6e-05 | -7e-06 | -2.1e-05 | -4.8e-05 | -0.0001 | -0.000177 | -0.000253
0.006456 | 0.006641 | 0.006421 | 0.005917 | 0.005341 | 0.004512 | 0.003406 | 0.002651 | 0.002098 | 0.00185 | 0.001523 | 0.001276 | 0.001038 | 0.000881 | 0.000772 | 0.000591 | 0.000414 | 0.000413 | 0.000374 | 0.000277 | 6.4e-05 | 2.8e-05 | 2e-05 | 0.000101 | -7e-06 | 0 | -6.6e-05 | 4.9e-05 | -3.4e-05 | -8.8e-05 | -7.2e-05 | -0.000109 | -0.000164 | -0.000216 | -0.000339
0.006168 | 0.006365 | 0.006223 | 0.005724 | 0.005215 | 0.004457 | 0.003357 | 0.002613 | 0.00216 | 0.001867 | 0.001576 | 0.001365 | 0.00107 | 0.000963 | 0.000843 | 0.000673 | 0.000468 | 0.000431 | 0.000466 | 0.000279 | 3.4e-05 | 7.5e-05 | 2.8e-05 | 9.1e-05 | -1e-06 | 0 | -4.3e-05 | 2.7e-05 | -5.2e-05 | -7.8e-05 | -0.000118 | -0.000113 | -0.000182 | -0.000234 | -0.000345
0.005911 | 0.006142 | 0.006013 | 0.005528 | 0.005044 | 0.004364 | 0.003349 | 0.002584 | 0.002129 | 0.001935 | 0.001626 | 0.001408 | 0.00111 | 0.000999 | 0.000871 | 0.000705 | 0.000449 | 0.00044 | 0.000422 | 0.000278 | 6.5e-05 | 1.8e-05 | 3.9e-05 | 0.000118 | -4.8e-05 | 0 | -8.6e-05 | 3.6e-05 | -0.000113 | -0.000147 | -0.000141 | -0.000192 | -0.000264 | -0.000319 | -0.000439
0.005826 | 0.006057 | 0.005954 | 0.005506 | 0.005036 | 0.004369 | 0.003363 | 0.002645 | 0.002224 | 0.002012 | 0.001711 | 0.00151 | 0.001239 | 0.001112 | 0.000963 | 0.000783 | 0.000535 | 0.000567 | 0.000559 | 0.000296 | 0.00016 | 0.000109 | 0.00011 | 0.000166 | -3.5e-05 | 0 | 1.1e-05 | 5.9e-05 | 1.4e-05 | -2.9e-05 | -6.5e-05 | -0.000118 | -0.000222 | -0.000237 | -0.000351
0.005843 | 0.006049 | 0.005921 | 0.005441 | 0.004972 | 0.004307 | 0.00334 | 0.002581 | 0.002223 | 0.001949 | 0.001635 | 0.001408 | 0.001167 | 0.001075 | 0.000951 | 0.00072 | 0.000472 | 0.000392 | 0.00053 | 0.000268 | 8.6e-05 | 7.4e-05 | 5.4e-05 | 8.5e-05 | -9.4e-05 | 0 | -0.000166 | -2.6e-05 | -0.000146 | -0.000172 | -0.000187 | -0.000176 | -0.000276 | -0.000337 | -0.000521
0.005789 | 0.006012 | 0.005878 | 0.005421 | 0.004978 | 0.004309 | 0.00337 | 0.002598 | 0.002228 | 0.001975 | 0.001735 | 0.00147 | 0.001152 | 0.001089 | 0.000932 | 0.000779 | 0.000473 | 0.000411 | 0.000535 | 0.000258 | 6.5e-05 | 3.5e-05 | 6.1e-05 | 0.000132 | -6.7e-05 | 0 | -9.7e-05 | 1.5e-05 | -9.7e-05 | -0.000101 | -0.000126 | -0.000117 | -0.000281 | -0.000293 | -0.00041
0.005957 | 0.00622 | 0.006083 | 0.005624 | 0.005125 | 0.004448 | 0.003455 | 0.002665 | 0.002254 | 0.002076 | 0.001714 | 0.001532 | 0.001228 | 0.001231 | 0.001057 | 0.000748 | 0.000547 | 0.000492 | 0.000547 | 0.000354 | 8.6e-05 | 0.000151 | 0.000158 | 0.000254 | -2.4e-05 | 0 | -1.9e-05 | 0.000106 | -7.1e-05 | -7.8e-05 | -5.7e-05 | -4.4e-05 | -0.000192 | -0.000181 | -0.000386
0.006091 | 0.006342 | 0.006198 | 0.005744 | 0.005259 | 0.004528 | 0.00346 | 0.002661 | 0.002246 | 0.00207 | 0.001716 | 0.001521 | 0.001206 | 0.001073 | 0.000964 | 0.000751 | 0.000468 | 0.00046 | 0.000524 | 0.00038 | 6.7e-05 | -4e-06 | 8e-05 | 0.000126 | -7.1e-05 | 0 | 1.9e-05 | -2.3e-05 | -0.000149 | -0.00017 | -0.000118 | -0.000166 | -0.000234 | -0.000215 | -0.000399
0.006376 | 0.006636 | 0.006493 | 0.005979 | 0.005464 | 0.004741 | 0.003628 | 0.002863 | 0.002443 | 0.002097 | 0.00177 | 0.001535 | 0.001296 | 0.001162 | 0.001047 | 0.000733 | 0.00058 | 0.000419 | 0.000512 | 0.00037 | 2e-05 | 8.3e-05 | 0.000192 | 0.000189 | 6.1e-05 | 0 | 3.7e-05 | 5.5e-05 | -0.000108 | -0.000135 | -0.000109 | -1.1e-05 | -0.000218 | -0.000264 | -0.000363
0.006779 | 0.007028 | 0.006856 | 0.006339 | 0.005729 | 0.004934 | 0.003735 | 0.002946 | 0.00244 | 0.002169 | 0.001906 | 0.001556 | 0.001288 | 0.001219 | 0.00104 | 0.000796 | 0.000543 | 0.000508 | 0.000535 | 0.00046 | 5.7e-05 | -4.9e-05 | 0.000153 | 0.000334 | -7.6e-05 | 0 | -5.7e-05 | 9.7e-05 | -0.000113 | -0.000148 | -9.8e-05 | -4.2e-05 | -0.000206 | -0.000243 | -0.000374
0.006959 | 0.007208 | 0.007035 | 0.006477 | 0.005914 | 0.005041 | 0.003834 | 0.003017 | 0.002529 | 0.002171 | 0.001904 | 0.001586 | 0.001301 | 0.001159 | 0.001018 | 0.00069 | 0.000522 | 0.000502 | 0.000525 | 0.000415 | 8.8e-05 | 2.8e-05 | 0.000182 | 0.000216 | -8.4e-05 | 0 | -2.5e-05 | 0.000106 | -8.4e-05 | -8.5e-05 | -1.7e-05 | 3.7e-05 | -0.00011 | -0.000148 | -0.000386
0.007109 | 0.007387 | 0.007163 | 0.006602 | 0.005974 | 0.005102 | 0.003923 | 0.003117 | 0.002532 | 0.002247 | 0.001901 | 0.001613 | 0.001192 | 0.00117 | 0.001075 | 0.000738 | 0.000544 | 0.000442 | 0.000538 | 0.00031 | 1.3e-05 | -1.4e-05 | 0.000161 | 0.000231 | -0.000117 | 0 | -6.5e-05 | 5.8e-05 | -2.7e-05 | -0.000106 | -0.000184 | -2.7e-05 | -0.00019 | -0.000188 | -0.000342

## 151_CC_tcarray
0.045956 | 0.044929 | 0.042567 | 0.039341 | 0.036973 | 0.033376 | 0.032075 | 0.030935 | 0.02716 | 0.026186 | 0.024632 | 0.022626 | 0.021545 | 0.019519 | 0.01797 | 0.015304 | 0.014463 | 0.013293 | 0.011691 | 0.009719 | 0.006933 | 0.004632 | 0.006321 | 0.002565 | 1.7e-05 | 0 | -0.001145 | -0.002661 | -0.005289 | -0.0068 | -0.006751 | -0.00849 | -0.009159 | -0.012381 | -0.013652
0.03123 | 0.033 | 0.032836 | 0.031983 | 0.029911 | 0.027571 | 0.026556 | 0.024515 | 0.022439 | 0.021681 | 0.019649 | 0.01892 | 0.017258 | 0.016928 | 0.013524 | 0.012947 | 0.011558 | 0.011458 | 0.008511 | 0.007614 | 0.005251 | 0.004265 | 0.002903 | 0.001998 | 0.001004 | 0 | -0.00175 | -0.003 | -0.004825 | -0.006307 | -0.00724 | -0.007196 | -0.009264 | -0.010391 | -0.012744
0.021358 | 0.022616 | 0.024348 | 0.024987 | 0.025004 | 0.023559 | 0.023477 | 0.022551 | 0.02125 | 0.01893 | 0.019114 | 0.017073 | 0.016666 | 0.014795 | 0.014519 | 0.011979 | 0.010616 | 0.010164 | 0.009331 | 0.008995 | 0.00659 | 0.005319 | 0.004641 | 0.003906 | 0.001493 | 0 | -0.000219 | -0.000409 | -0.003281 | -0.004076 | -0.004386 | -0.004215 | -0.005874 | -0.008101 | -0.008668
0.015036 | 0.015521 | 0.015124 | 0.015442 | 0.016125 | 0.015355 | 0.016294 | 0.016035 | 0.014593 | 0.014712 | 0.013523 | 0.013788 | 0.012603 | 0.011246 | 0.010078 | 0.008401 | 0.00832 | 0.007767 | 0.006602 | 0.005101 | 0.003691 | 0.002502 | 0.002874 | 0.001666 | 0.000825 | 0 | -0.000198 | -0.002257 | -0.003144 | -0.004232 | -0.004661 | -0.006103 | -0.006944 | -0.008157 | -0.009604
0.013485 | 0.013292 | 0.013256 | 0.0126 | 0.011963 | 0.011796 | 0.012485 | 0.012229 | 0.01109 | 0.010686 | 0.010677 | 0.010679 | 0.009454 | 0.009162 | 0.007462 | 0.007205 | 0.006818 | 0.006086 | 0.004978 | 0.004816 | 0.003828 | 0.002459 | 0.0025 | 0.001794 | 0.000964 | 0 | -0.000223 | -0.000863 | -0.002527 | -0.003741 | -0.004241 | -0.004857 | -0.005252 | -0.006725 | -0.008468
0.013958 | 0.013605 | 0.012875 | 0.011668 | 0.011355 | 0.010377 | 0.010891 | 0.01063 | 0.010798 | 0.010166 | 0.010038 | 0.009503 | 0.008715 | 0.008688 | 0.007839 | 0.006512 | 0.005915 | 0.006613 | 0.005268 | 0.004652 | 0.003636 | 0.002801 | 0.002801 | 0.002273 | 0.000928 | 0 | 0.000677 | -0.000503 | -0.001358 | -0.002422 | -0.002672 | -0.00326 | -0.004284 | -0.00609 | -0.006799
0.013617 | 0.013464 | 0.012379 | 0.01208 | 0.010624 | 0.00968 | 0.009726 | 0.009317 | 0.008601 | 0.008298 | 0.007971 | 0.007739 | 0.006843 | 0.006361 | 0.005455 | 0.004075 | 0.004445 | 0.003955 | 0.003314 | 0.002206 | 0.001972 | 0.001279 | 0.001148 | 0.000704 | 0.000323 | 0 | -0.000544 | -0.001097 | -0.002411 | -0.003075 | -0.003413 | -0.004122 | -0.004349 | -0.005531 | -0.006924
0.012611 | 0.012473 | 0.012168 | 0.011226 | 0.010327 | 0.009434 | 0.009712 | 0.009503 | 0.009376 | 0.009308 | 0.008584 | 0.007513 | 0.00711 | 0.00627 | 0.005752 | 0.005114 | 0.004219 | 0.004367 | 0.003343 | 0.003763 | 0.002131 | 0.001875 | 0.001809 | 0.001659 | 0.001667 | 0 | 0.000211 | -0.000276 | -0.001598 | -0.001834 | -0.001795 | -0.002549 | -0.003639 | -0.004467 | -0.005995
0.01042 | 0.010695 | 0.010173 | 0.009469 | 0.008767 | 0.008334 | 0.008322 | 0.008108 | 0.007621 | 0.007543 | 0.006633 | 0.006533 | 0.006116 | 0.005293 | 0.004263 | 0.003565 | 0.003345 | 0.002972 | 0.002751 | 0.001981 | 0.001498 | 0.00102 | 0.001329 | 0.000441 | 4e-05 | 0 | -9.2e-05 | -0.0009 | -0.001432 | -0.00235 | -0.002569 | -0.003056 | -0.003331 | -0.004844 | -0.00515
0.008433 | 0.008999 | 0.008922 | 0.00873 | 0.008036 | 0.007299 | 0.007821 | 0.007891 | 0.007373 | 0.006275 | 0.006828 | 0.006412 | 0.005255 | 0.004851 | 0.00393 | 0.003056 | 0.002614 | 0.002837 | 0.001944 | 0.001801 | 0.001493 | 0.001253 | 0.001179 | 0.000775 | 0.000155 | 0 | -0.000204 | -0.000856 | -0.001529 | -0.001787 | -0.002071 | -0.002266 | -0.003195 | -0.00375 | -0.005079
0.006355 | 0.007116 | 0.007612 | 0.007407 | 0.007007 | 0.007113 | 0.007492 | 0.007256 | 0.007275 | 0.007415 | 0.006673 | 0.00606 | 0.005577 | 0.004902 | 0.004066 | 0.003274 | 0.002881 | 0.002293 | 0.001755 | 0.002133 | 0.001244 | 0.000867 | 0.000715 | 0.000628 | 0.000223 | 0 | -0.000143 | -0.000206 | -0.00112 | -0.001438 | -0.001481 | -0.001762 | -0.001929 | -0.002871 | -0.003939
0.004759 | 0.005921 | 0.006212 | 0.006492 | 0.006531 | 0.006406 | 0.007158 | 0.007263 | 0.006802 | 0.00674 | 0.006052 | 0.005622 | 0.004901 | 0.003895 | 0.002976 | 0.002394 | 0.001973 | 0.001913 | 0.001425 | 0.000909 | 0.00078 | 0.000502 | 0.000908 | 0.00039 | -8.1e-05 | 0 | 2e-06 | -0.000815 | -0.000803 | -0.001656 | -0.001656 | -0.001921 | -0.002299 | -0.002952 | -0.003463
0.003007 | 0.004283 | 0.005436 | 0.005839 | 0.005876 | 0.006137 | 0.006521 | 0.006677 | 0.006642 | 0.006105 | 0.005979 | 0.005276 | 0.004454 | 0.003871 | 0.002798 | 0.002128 | 0.001846 | 0.001766 | 0.001558 | 0.001177 | 0.000697 | 0.000745 | 0.000279 | 0.000502 | 0.000443 | 0 | -0.000332 | -0.000579 | -0.001313 | -0.001191 | -0.001189 | -0.001384 | -0.001658 | -0.0023 | -0.003088
0.001688 | 0.003411 | 0.00443 | 0.005125 | 0.005952 | 0.006254 | 0.006876 | 0.006953 | 0.006489 | 0.006503 | 0.005958 | 0.005446 | 0.004612 | 0.003648 | 0.002937 | 0.002222 | 0.002063 | 0.001779 | 0.001424 | 0.001105 | 0.001048 | 0.00075 | 0.000811 | 0.000489 | 0.000354 | 0 | 0.000259 | -0.000296 | -0.000508 | -0.000741 | -0.001036 | -0.001257 | -0.001151 | -0.001968 | -0.002418
0.00095 | 0.002863 | 0.004342 | 0.005561 | 0.005939 | 0.005985 | 0.006635 | 0.006371 | 0.00636 | 0.006107 | 0.005517 | 0.004957 | 0.004025 | 0.003462 | 0.002101 | 0.001557 | 0.001139 | 0.001007 | 0.000837 | 0.000469 | 0.000252 | 0.00034 | 0.000287 | 0.000456 | 3.3e-05 | 0 | -8.4e-05 | -0.000393 | -0.000806 | -0.001138 | -0.001075 | -0.001214 | -0.001435 | -0.001936 | -0.002406
0.000714 | 0.002857 | 0.004859 | 0.005625 | 0.006023 | 0.006352 | 0.006711 | 0.006561 | 0.006494 | 0.005991 | 0.005589 | 0.004551 | 0.003852 | 0.002949 | 0.00233 | 0.001536 | 0.00133 | 0.001304 | 0.000667 | 0.000986 | 0.000756 | 0.000293 | 0.000416 | 0.000396 | 0.000208 | 0 | -0.000362 | -0.000328 | -0.000626 | -0.000711 | -0.000948 | -0.000791 | -0.001025 | -0.001455 | -0.002048
0.001241 | 0.003581 | 0.005086 | 0.00604 | 0.006482 | 0.006537 | 0.006829 | 0.006772 | 0.006323 | 0.00621 | 0.005494 | 0.005043 | 0.004002 | 0.003239 | 0.002005 | 0.00145 | 0.001257 | 0.001119 | 0.000888 | 0.000726 | 0.000525 | 0.000505 | 0.000362 | 0.000554 | 0.000358 | 0 | 0.00027 | -0.000129 | -0.000256 | -0.000455 | -0.000344 | -0.000696 | -0.000608 | -0.001162 | -0.001574
0.001217 | 0.003463 | 0.005134 | 0.005933 | 0.005936 | 0.005966 | 0.006249 | 0.006013 | 0.005987 | 0.005441 | 0.004866 | 0.004088 | 0.003183 | 0.00243 | 0.001446 | 0.000717 | 0.000532 | 0.00043 | 0.000396 | -5.5e-05 | -4e-06 | -2.5e-05 | 0.000263 | 0.000126 | -8e-05 | 0 | -0.000184 | -0.000546 | -0.000557 | -0.000811 | -0.000754 | -0.001044 | -0.00103 | -0.001238 | -0.001753
0.002092 | 0.004212 | 0.005661 | 0.006107 | 0.006252 | 0.006223 | 0.006348 | 0.006153 | 0.005894 | 0.005486 | 0.004931 | 0.004251 | 0.003355 | 0.002404 | 0.001582 | 0.000994 | 0.00077 | 0.000707 | 0.000349 | 0.000499 | 0.000335 | 0.000308 | 0.000366 | 0.00033 | 0.000337 | 0 | -1.3e-05 | -5e-05 | -0.000352 | -0.00051 | -0.00037 | -0.000543 | -0.000451 | -0.000855 | -0.001484
0.001799 | 0.003877 | 0.005011 | 0.005702 | 0.005713 | 0.005678 | 0.005963 | 0.005735 | 0.005559 | 0.005152 | 0.004589 | 0.003931 | 0.003068 | 0.002307 | 0.001216 | 0.000759 | 0.000672 | 0.000419 | 0.000409 | 0.000106 | 0.000174 | 0.00014 | 0.000348 | 0.000341 | 0.000254 | 0 | 4.4e-05 | -0.000163 | -0.000181 | -0.000359 | -0.000411 | -0.000444 | -0.000432 | -0.0007 | -0.001098
0.00206 | 0.003837 | 0.005132 | 0.005582 | 0.005458 | 0.005323 | 0.005454 | 0.005182 | 0.005011 | 0.004614 | 0.004145 | 0.003317 | 0.002464 | 0.001661 | 0.000895 | 0.000259 | -3.1e-05 | 3.4e-05 | -0.000144 | -1.3e-05 | -0.000132 | -0.000112 | -3.7e-05 | 2.7e-05 | -1.6e-05 | 0 | -0.000321 | -0.000356 | -0.000476 | -0.000427 | -0.000542 | -0.000648 | -0.000727 | -0.001042 | -0.001379
0.001769 | 0.003707 | 0.004797 | 0.005164 | 0.005279 | 0.005377 | 0.005443 | 0.005198 | 0.004951 | 0.004698 | 0.004141 | 0.003374 | 0.002538 | 0.001615 | 0.000843 | 0.000387 | 0.000342 | 0.000242 | 4.2e-05 | 6.6e-05 | -5.2e-05 | 2.4e-05 | 0.000158 | 0.000274 | 0.000144 | 0 | -7.4e-05 | -0.000255 | -0.000298 | -0.000301 | -0.000436 | -0.000226 | -0.000383 | -0.000659 | -0.001151
0.001253 | 0.003154 | 0.004298 | 0.005009 | 0.005056 | 0.004961 | 0.00514 | 0.004964 | 0.004811 | 0.004499 | 0.003851 | 0.003138 | 0.002241 | 0.001602 | 0.000795 | 0.000282 | 0.000131 | 4.9e-05 | 0.000134 | -1.8e-05 | 4e-06 | 0 | 0.000188 | 0.000105 | -4.5e-05 | 0 | 0.000141 | -9.3e-05 | -0.000143 | -0.000212 | -0.000255 | -0.00047 | -0.000109 | -0.000559 | -0.000798
0.001273 | 0.003118 | 0.004415 | 0.004736 | 0.004672 | 0.004703 | 0.004813 | 0.00453 | 0.004404 | 0.003959 | 0.003555 | 0.002647 | 0.00189 | 0.001249 | 0.000445 | 5.5e-05 | -0.00012 | -0.000142 | -0.000261 | -0.000113 | -8.2e-05 | -6.6e-05 | -2.1e-05 | 0.000181 | 0.00016 | 0 | -0.00018 | -0.000229 | -0.000334 | -0.000408 | -0.000174 | -0.000205 | -0.000369 | -0.000534 | -0.000964
0.000763 | 0.00274 | 0.003825 | 0.004377 | 0.004492 | 0.004516 | 0.004527 | 0.004364 | 0.004139 | 0.003907 | 0.003312 | 0.002795 | 0.001865 | 0.001247 | 0.000573 | 6.9e-05 | 6.8e-05 | 3.7e-05 | -6.6e-05 | 4.1e-05 | -7.5e-05 | 4.1e-05 | 0.00012 | 0.000225 | 0.000131 | 0 | 2.3e-05 | -7e-05 | 2.8e-05 | -4.8e-05 | -0.000166 | -0.000105 | -0.000118 | -0.000429 | -0.000732
0.000352 | 0.00216 | 0.003389 | 0.00393 | 0.003889 | 0.003847 | 0.00405 | 0.003796 | 0.003695 | 0.003283 | 0.002815 | 0.00225 | 0.001452 | 0.000882 | 8.5e-05 | -0.000197 | -0.000264 | -0.000308 | -0.000282 | -0.000221 | -0.000191 | -0.000209 | -7.8e-05 | 3.4e-05 | -0.00012 | 0 | -6.4e-05 | -0.00023 | -0.000177 | -0.000322 | -0.000295 | -0.000438 | -0.000273 | -0.000476 | -0.000789
0.000416 | 0.002236 | 0.003347 | 0.003681 | 0.003678 | 0.003723 | 0.003731 | 0.003494 | 0.003355 | 0.00307 | 0.002639 | 0.001866 | 0.001216 | 0.000637 | 0.00014 | -0.000192 | -0.0003 | -0.000204 | -0.000313 | -0.000175 | -0.000101 | -4.4e-05 | 5.7e-05 | 8.6e-05 | 0.000159 | 0 | -3.8e-05 | 1.5e-05 | -0.000272 | -0.000235 | -0.000199 | -0.000156 | -0.000201 | -0.00045 | -0.000766
-0.000423 | 0.001441 | 0.002529 | 0.003134 | 0.003207 | 0.003183 | 0.003288 | 0.003089 | 0.002863 | 0.002781 | 0.002225 | 0.001806 | 0.001071 | 0.000514 | -4.6e-05 | -0.0004 | -0.000313 | -0.000314 | -0.000291 | -0.000247 | -0.000229 | -8.4e-05 | 5.9e-05 | 6.5e-05 | 0.000119 | 0 | -1.3e-05 | -0.000224 | -0.000159 | -0.00023 | -0.000217 | -0.000286 | -0.000233 | -0.000492 | -0.000766
-0.000431 | 0.00123 | 0.00242 | 0.002846 | 0.002757 | 0.002771 | 0.002917 | 0.002685 | 0.002698 | 0.002233 | 0.001953 | 0.001325 | 0.000802 | 0.00039 | -0.000245 | -0.000467 | -0.000477 | -0.000366 | -0.000323 | -0.000257 | -9e-05 | -0.000156 | 4.9e-05 | 7e-05 | 2.9e-05 | 0 | -2e-05 | -0.000137 | -0.000113 | -0.000258 | -0.00017 | -0.000253 | -0.000258 | -0.000437 | -0.000766
-0.000466 | 0.001312 | 0.002247 | 0.002604 | 0.002649 | 0.002661 | 0.00269 | 0.002508 | 0.002309 | 0.002066 | 0.001793 | 0.001215 | 0.000614 | 0.000127 | -0.000302 | -0.000417 | -0.000493 | -0.000426 | -0.000332 | -0.000267 | -0.000174 | -5e-05 | -2.8e-05 | 6e-05 | 0.000123 | 0 | -0.000125 | -0.000151 | -0.000288 | -0.000306 | -0.000287 | -0.000248 | -0.000299 | -0.000482 | -0.0008
-0.000935 | 0.000751 | 0.00182 | 0.002412 | 0.002344 | 0.002358 | 0.002439 | 0.002235 | 0.002113 | 0.001988 | 0.001552 | 0.00115 | 0.00058 | 0.000247 | -0.000184 | -0.00052 | -0.000328 | -0.00035 | -0.00025 | -0.000201 | -0.00014 | -4.5e-05 | 0.000106 | 0.000148 | 4e-05 | 0 | -7e-06 | -0.000118 | -7.4e-05 | -0.000164 | -0.000227 | -0.000264 | -0.000145 | -0.000385 | -0.000623
-0.000682 | 0.000844 | 0.001863 | 0.002112 | 0.002033 | 0.002047 | 0.002081 | 0.001854 | 0.001831 | 0.001577 | 0.001313 | 0.000855 | 0.000342 | 2.8e-05 | -0.00044 | -0.000418 | -0.000492 | -0.000374 | -0.000302 | -0.000242 | -9.7e-05 | -0.000146 | -1.2e-05 | 3.7e-05 | 1.6e-05 | 0 | -8e-05 | -0.000145 | -0.000261 | -0.000327 | -0.000232 | -0.000354 | -0.000384 | -0.000491 | -0.000749
-0.001041 | 0.000652 | 0.001487 | 0.001883 | 0.001895 | 0.001892 | 0.001903 | 0.00172 | 0.001586 | 0.001529 | 0.001211 | 0.000736 | 0.000317 | -4.5e-05 | -0.000359 | -0.000512 | -0.000455 | -0.000347 | -0.000362 | -0.000161 | -0.000159 | -4.8e-05 | -2.8e-05 | 7.8e-05 | 6.6e-05 | 0 | -0.000166 | -0.000182 | -0.000281 | -0.00033 | -0.000339 | -0.000303 | -0.000409 | -0.000618 | -0.000895
-0.001167 | 0.000278 | 0.001328 | 0.0018 | 0.001665 | 0.001672 | 0.001782 | 0.00165 | 0.00159 | 0.001386 | 0.001092 | 0.000792 | 0.000346 | 5.7e-05 | -0.000284 | -0.000343 | -0.000334 | -0.000315 | -0.000189 | -0.0001 | -3.6e-05 | -6e-06 | 8.9e-05 | 0.000154 | 7.8e-05 | 0 | -4e-05 | -0.000104 | -0.000165 | -0.000222 | -0.000325 | -0.000413 | -0.000322 | -0.000511 | -0.000676
-0.001072 | 0.000453 | 0.001341 | 0.001559 | 0.001555 | 0.00157 | 0.001578 | 0.001439 | 0.001427 | 0.001282 | 0.001053 | 0.000652 | 0.000284 | 7.7e-05 | -0.000212 | -0.000325 | -0.000307 | -0.000211 | -0.000212 | -0.000109 | 2.3e-05 | 1.3e-05 | 9.7e-05 | 6.1e-05 | 0.000125 | 0 | -4.1e-05 | -0.000119 | -0.000265 | -0.000324 | -0.000277 | -0.000394 | -0.0004 | -0.000569 | -0.000829
-0.001489 | 5.5e-05 | 0.000898 | 0.001408 | 0.001421 | 0.001414 | 0.001509 | 0.001382 | 0.00127 | 0.001214 | 0.000987 | 0.000645 | 0.000269 | 5.8e-05 | -0.000153 | -0.000252 | -0.00018 | -0.000217 | -0.000118 | -3.6e-05 | 7e-06 | 7.5e-05 | 0.000123 | 0.000139 | 9.6e-05 | 0 | -7.4e-05 | -0.000108 | -0.000186 | -0.000285 | -0.00034 | -0.000376 | -0.000412 | -0.000638 | -0.000792
-0.001969 | -0.000553 | 0.000558 | 0.000986 | 0.00097 | 0.001064 | 0.001191 | 0.001153 | 0.001164 | 0.001017 | 0.00087 | 0.000613 | 0.000285 | 6.8e-05 | -0.000149 | -0.000257 | -0.000248 | -0.000163 | -3.4e-05 | 3.9e-05 | 3.3e-05 | 0 | 0.000137 | 8.8e-05 | 3.4e-05 | 0 | 2.4e-05 | -0.000186 | -0.00019 | -0.000325 | -0.000337 | -0.000462 | -0.000453 | -0.00061 | -0.000869
-0.002002 | -0.000501 | 0.00035 | 0.000694 | 0.00078 | 0.00088 | 0.000944 | 0.000883 | 0.000932 | 0.000859 | 0.000701 | 0.00041 | 8.7e-05 | 1e-06 | -0.00023 | -0.000254 | -0.000258 | -0.00011 | -0.000189 | -0.000153 | -4.5e-05 | 5e-06 | 2.2e-05 | 4.4e-05 | 6.9e-05 | 0 | -0.00013 | -0.000156 | -0.000371 | -0.000413 | -0.000471 | -0.000531 | -0.00057 | -0.000732 | -0.001009
-0.00216 | -0.00073 | 0.000237 | 0.000761 | 0.000811 | 0.000845 | 0.001035 | 0.000958 | 0.000954 | 0.000907 | 0.000732 | 0.00047 | 0.000221 | 4.1e-05 | -0.000101 | -0.000141 | -0.000132 | -0.000135 | -3.3e-05 | 2e-06 | -2.5e-05 | 4.7e-05 | 8.1e-05 | 0.0001 | 3.1e-05 | 0 | -0.000167 | -0.000233 | -0.000289 | -0.000331 | -0.000424 | -0.00048 | -0.000569 | -0.000781 | -0.00091
-0.002198 | -0.000895 | 9.9e-05 | 0.000475 | 0.000531 | 0.000604 | 0.000783 | 0.000759 | 0.000847 | 0.000709 | 0.000603 | 0.000436 | 0.000213 | 6.5e-05 | -5.1e-05 | -9.8e-05 | -0.000118 | -5.2e-05 | 1.9e-05 | 5.9e-05 | 0.000131 | 6e-06 | 0.000102 | 4e-05 | 4.5e-05 | 0 | -5.8e-05 | -0.000158 | -0.00028 | -0.000356 | -0.000383 | -0.000525 | -0.000504 | -0.000731 | -0.000905
-0.001902 | -0.000545 | 0.000192 | 0.000576 | 0.000612 | 0.000666 | 0.000748 | 0.000698 | 0.000719 | 0.00069 | 0.000621 | 0.000318 | 0.000124 | 9.8e-05 | -7.1e-05 | -1.9e-05 | -2.8e-05 | 3e-06 | -4.2e-05 | -9e-06 | 3e-05 | 3.3e-05 | 3.7e-05 | 8.1e-05 | 4.3e-05 | 0 | -0.000124 | -0.000162 | -0.000301 | -0.000379 | -0.000422 | -0.000464 | -0.000594 | -0.000763 | -0.000981
-0.002035 | -0.000819 | 9.7e-05 | 0.000529 | 0.000538 | 0.000579 | 0.000732 | 0.000752 | 0.000752 | 0.000656 | 0.00056 | 0.000383 | 0.000275 | 0.000184 | 5.2e-05 | 7.1e-05 | 1.3e-05 | 9.6e-05 | 9.8e-05 | 0.000111 | 0.000158 | 0.000132 | 0.00016 | 0.000106 | 9.4e-05 | 0 | -6.2e-05 | -8e-05 | -0.000163 | -0.000269 | -0.000293 | -0.00044 | -0.000467 | -0.000683 | -0.000847
-0.002017 | -0.000835 | -2.1e-05 | 0.000263 | 0.000291 | 0.000408 | 0.000517 | 0.000509 | 0.000571 | 0.000516 | 0.000429 | 0.000304 | 0.000175 | 0.000143 | 9.6e-05 | 2e-05 | 3.3e-05 | 6.7e-05 | 0.000139 | 0.00018 | 0.000141 | 0.000113 | 0.000138 | 7.4e-05 | 7.2e-05 | 0 | 3e-06 | -8.4e-05 | -0.00018 | -0.000257 | -0.000328 | -0.000409 | -0.000516 | -0.000648 | -0.000877
1e-06 | 0.001303 | 0.001952 | 0.002246 | 0.002248 | 0.002284 | 0.002367 | 0.002265 | 0.002247 | 0.002133 | 0.001954 | 0.001707 | 0.001493 | 0.001338 | 0.001129 | 0.001006 | 0.000846 | 0.000705 | 0.00052 | 0.000422 | 0.000241 | 0.000191 | 6.8e-05 | 6.6e-05 | 1.3e-05 | 0 | 1e-06 | -2.6e-05 | -7e-05 | -0.000134 | -0.000138 | -0.000261 | -0.00031 | -0.000558 | -0.000738
-3.6e-05 | 0.001177 | 0.00193 | 0.002211 | 0.00214 | 0.002141 | 0.002257 | 0.002238 | 0.002169 | 0.002056 | 0.001926 | 0.001746 | 0.00152 | 0.0014 | 0.001265 | 0.001149 | 0.000946 | 0.00081 | 0.000663 | 0.000439 | 0.000314 | 0.000194 | 0.000111 | 0.000109 | 7.1e-05 | 0 | 6e-05 | 3.5e-05 | -2.9e-05 | -0.000117 | -0.000131 | -0.000221 | -0.000308 | -0.000496 | -0.000671
-0.000372 | 0.000833 | 0.001597 | 0.001816 | 0.00182 | 0.001901 | 0.001966 | 0.001949 | 0.001996 | 0.00189 | 0.001746 | 0.001568 | 0.001449 | 0.001373 | 0.001211 | 0.001133 | 0.000964 | 0.000761 | 0.000602 | 0.00044 | 0.000318 | 0.00018 | 6.7e-05 | 4.8e-05 | 1.7e-05 | 0 | -8.3e-05 | -2.7e-05 | -0.000113 | -0.000189 | -0.00021 | -0.000335 | -0.000415 | -0.000561 | -0.000787
-0.000548 | 0.000608 | 0.001251 | 0.001545 | 0.001538 | 0.00159 | 0.001756 | 0.001752 | 0.001768 | 0.001719 | 0.001635 | 0.001517 | 0.001352 | 0.00128 | 0.001193 | 0.001127 | 0.000945 | 0.00079 | 0.000589 | 0.000448 | 0.000275 | 0.000164 | 0.000119 | 2.4e-05 | -2.1e-05 | 0 | -4.3e-05 | -5e-05 | -9.2e-05 | -0.000183 | -0.00021 | -0.000343 | -0.000397 | -0.000626 | -0.000789
-0.000847 | 0.000276 | 0.001024 | 0.001306 | 0.001298 | 0.001361 | 0.001535 | 0.001579 | 0.001585 | 0.001546 | 0.001507 | 0.001375 | 0.001319 | 0.001316 | 0.001254 | 0.00115 | 0.001045 | 0.000826 | 0.000698 | 0.000488 | 0.000373 | 0.00025 | 0.000131 | 4.9e-05 | 2.3e-05 | 0 | -4e-06 | -5e-06 | -0.000108 | -0.000206 | -0.000237 | -0.000334 | -0.000418 | -0.000623 | -0.00078
-0.000961 | 9.1e-05 | 0.000765 | 0.001003 | 0.00104 | 0.001132 | 0.001254 | 0.001289 | 0.001342 | 0.001347 | 0.001312 | 0.001223 | 0.001183 | 0.001209 | 0.001188 | 0.001152 | 0.000984 | 0.000832 | 0.000669 | 0.000506 | 0.000364 | 0.000223 | 0.000158 | 6.8e-05 | 3.3e-05 | 0 | 2.4e-05 | 5e-06 | -0.000123 | -0.000203 | -0.0002 | -0.000308 | -0.000409 | -0.000619 | -0.000769
-0.001556 | -0.000506 | 0.000174 | 0.000501 | 0.000499 | 0.000592 | 0.000782 | 0.000841 | 0.000954 | 0.000973 | 0.00095 | 0.000915 | 0.000937 | 0.00105 | 0.001025 | 0.001036 | 0.000905 | 0.000768 | 0.000636 | 0.000476 | 0.000372 | 0.000239 | 0.000156 | 7.2e-05 | 7e-06 | 0 | 0 | -2e-05 | -8.8e-05 | -0.00024 | -0.000239 | -0.000364 | -0.00046 | -0.000675 | -0.000792
-0.001508 | -0.000554 | 0.000133 | 0.000369 | 0.000375 | 0.000433 | 0.000654 | 0.000729 | 0.000828 | 0.000849 | 0.000857 | 0.000883 | 0.00091 | 0.001009 | 0.001046 | 0.001033 | 0.000946 | 0.0008 | 0.000684 | 0.00049 | 0.000376 | 0.000239 | 0.000141 | 6.9e-05 | 1.9e-05 | 0 | -1.8e-05 | -2.1e-05 | -0.000144 | -0.000187 | -0.000215 | -0.000355 | -0.000447 | -0.000664 | -0.000794
-0.0018 | -0.000907 | -0.000291 | -4e-05 | -4.2e-05 | 4.1e-05 | 0.000214 | 0.000282 | 0.000408 | 0.00045 | 0.000526 | 0.000588 | 0.00068 | 0.000815 | 0.000905 | 0.000939 | 0.000835 | 0.000726 | 0.000589 | 0.000498 | 0.000344 | 0.000239 | 0.00012 | 7.4e-05 | -6e-06 | 0 | 1.4e-05 | -5.1e-05 | -0.000121 | -0.00018 | -0.000251 | -0.000378 | -0.000484 | -0.000644 | -0.000815
-0.002449 | -0.001524 | -0.000871 | -0.000565 | -0.000523 | -0.000434 | -0.000206 | -0.000103 | 2.2e-05 | 0.000144 | 0.000227 | 0.000311 | 0.000432 | 0.00062 | 0.000748 | 0.000822 | 0.000735 | 0.000627 | 0.000569 | 0.000423 | 0.000309 | 0.000211 | 0.000126 | 4.5e-05 | 1.8e-05 | 0 | -3.3e-05 | -3.8e-05 | -0.000174 | -0.00021 | -0.000305 | -0.000391 | -0.000518 | -0.000743 | -0.000857
-0.002596 | -0.001761 | -0.001141 | -0.000848 | -0.000825 | -0.000734 | -0.0005 | -0.000347 | -0.000224 | -0.000112 | 3.1e-05 | 0.000148 | 0.000285 | 0.000525 | 0.000684 | 0.000745 | 0.000712 | 0.000638 | 0.00055 | 0.000484 | 0.000347 | 0.000269 | 0.000139 | 3.4e-05 | 3.4e-05 | 0 | 8e-06 | -3.3e-05 | -0.000116 | -0.000235 | -0.00028 | -0.000394 | -0.000522 | -0.000695 | -0.000819
-0.002605 | -0.001871 | -0.001286 | -0.001052 | -0.00107 | -0.00101 | -0.000748 | -0.000656 | -0.0005 | -0.000379 | -0.000206 | -7.3e-05 | 0.000154 | 0.000408 | 0.000583 | 0.00069 | 0.000661 | 0.00059 | 0.000532 | 0.000468 | 0.000334 | 0.000232 | 0.000145 | 5.3e-05 | 5e-06 | 0 | -4.8e-05 | -4.6e-05 | -0.00015 | -0.000247 | -0.000323 | -0.000393 | -0.00052 | -0.000696 | -0.000774
-0.002953 | -0.002179 | -0.001664 | -0.001415 | -0.001406 | -0.001329 | -0.00111 | -0.000946 | -0.000747 | -0.000585 | -0.000405 | -0.000241 | -4e-06 | 0.000284 | 0.000501 | 0.000621 | 0.000657 | 0.000574 | 0.000538 | 0.000432 | 0.000331 | 0.000254 | 0.000137 | 2.6e-05 | 3.5e-05 | 0 | -6e-06 | -4.3e-05 | -0.00012 | -0.000219 | -0.000285 | -0.000363 | -0.000478 | -0.000673 | -0.000756
-0.003468 | -0.002732 | -0.002155 | -0.001861 | -0.001851 | -0.001746 | -0.001487 | -0.001286 | -0.001124 | -0.000907 | -0.000706 | -0.000494 | -0.000214 | 0.000141 | 0.000401 | 0.000501 | 0.000526 | 0.000509 | 0.000478 | 0.000395 | 0.00028 | 0.000192 | 8.2e-05 | 1.9e-05 | -2e-05 | 0 | -5.3e-05 | -2.6e-05 | -0.000158 | -0.000235 | -0.00031 | -0.000394 | -0.000513 | -0.000727 | -0.000802
-0.003821 | -0.003087 | -0.002499 | -0.00226 | -0.00219 | -0.002064 | -0.001779 | -0.001562 | -0.001325 | -0.001088 | -0.000869 | -0.00063 | -0.000258 | 6.1e-05 | 0.000344 | 0.000563 | 0.00053 | 0.000519 | 0.000447 | 0.000443 | 0.000322 | 0.000248 | 0.000134 | 2.6e-05 | 3.4e-05 | 0 | -1.7e-05 | -4.9e-05 | -0.000155 | -0.000252 | -0.000301 | -0.000378 | -0.000512 | -0.000717 | -0.000798
-0.003975 | -0.003249 | -0.002709 | -0.002397 | -0.002318 | -0.002209 | -0.001953 | -0.00174 | -0.001556 | -0.001304 | -0.001054 | -0.000779 | -0.000477 | -8e-05 | 0.000272 | 0.000426 | 0.000437 | 0.00044 | 0.00048 | 0.000372 | 0.000278 | 0.000207 | 0.000106 | 3.9e-05 | -5.2e-05 | 0 | -4e-05 | -7.3e-05 | -0.000156 | -0.00031 | -0.000321 | -0.000444 | -0.000559 | -0.000749 | -0.000787
-0.004144 | -0.003494 | -0.002911 | -0.002647 | -0.002631 | -0.002544 | -0.002244 | -0.001995 | -0.001783 | -0.001558 | -0.001244 | -0.000958 | -0.000602 | -0.000183 | 0.000124 | 0.000345 | 0.000389 | 0.000419 | 0.000424 | 0.000368 | 0.000278 | 0.000162 | 0.000107 | -1.9e-05 | -3.9e-05 | 0 | -5.2e-05 | -6.6e-05 | -0.000228 | -0.000317 | -0.000316 | -0.000447 | -0.000551 | -0.000717 | -0.000827
-0.004308 | -0.003638 | -0.003142 | -0.002917 | -0.002822 | -0.002673 | -0.002399 | -0.002175 | -0.001893 | -0.001663 | -0.001335 | -0.000998 | -0.000596 | -0.000179 | 0.000151 | 0.00042 | 0.000459 | 0.000444 | 0.000481 | 0.000425 | 0.000342 | 0.000223 | 0.000181 | 6.4e-05 | 6.5e-05 | 0 | 4.8e-05 | 2.7e-05 | -0.000126 | -0.000204 | -0.000298 | -0.000388 | -0.00049 | -0.000668 | -0.000724
-0.004419 | -0.003811 | -0.003358 | -0.003053 | -0.003018 | -0.002927 | -0.002613 | -0.0024 | -0.002124 | -0.001871 | -0.001508 | -0.001192 | -0.000802 | -0.000321 | 7.1e-05 | 0.00026 | 0.000356 | 0.000408 | 0.000469 | 0.000393 | 0.000277 | 0.000261 | 0.000169 | 3.4e-05 | 1e-06 | 0 | 4.4e-05 | 0 | -8.2e-05 | -0.00025 | -0.000315 | -0.000417 | -0.000492 | -0.000684 | -0.000713
-0.004562 | -0.004022 | -0.003505 | -0.003311 | -0.003305 | -0.003179 | -0.002859 | -0.002581 | -0.002317 | -0.002046 | -0.001728 | -0.001311 | -0.000858 | -0.000437 | -6.8e-05 | 0.000231 | 0.000266 | 0.00033 | 0.000375 | 0.000344 | 0.000295 | 0.000195 | 0.000121 | 2.1e-05 | -4e-06 | 0 | -3e-06 | -4.8e-05 | -0.000176 | -0.000272 | -0.000321 | -0.000412 | -0.000518 | -0.000709 | -0.00084
-0.004585 | -0.004055 | -0.00372 | -0.003526 | -0.003419 | -0.003342 | -0.003054 | -0.002814 | -0.002541 | -0.002176 | -0.001827 | -0.001459 | -0.00094 | -0.000496 | -7.7e-05 | 0.000222 | 0.00032 | 0.000324 | 0.00043 | 0.000378 | 0.000315 | 0.000226 | 0.000128 | 1e-05 | 3.6e-05 | 0 | 1.3e-05 | 2.8e-05 | -0.000138 | -0.000222 | -0.000318 | -0.000455 | -0.000536 | -0.000719 | -0.000723
-0.004742 | -0.004287 | -0.00387 | -0.003595 | -0.003634 | -0.003512 | -0.00322 | -0.002963 | -0.00262 | -0.002375 | -0.001938 | -0.001526 | -0.001105 | -0.000534 | -0.000127 | 0.00014 | 0.000203 | 0.000296 | 0.000378 | 0.000406 | 0.000263 | 0.000186 | 0.000129 | 9.1e-05 | -3.3e-05 | 0 | 3e-06 | -9.7e-05 | -0.000189 | -0.000282 | -0.000362 | -0.000478 | -0.000556 | -0.000729 | -0.000786
-0.004896 | -0.004465 | -0.004083 | -0.003998 | -0.003935 | -0.003798 | -0.003455 | -0.00313 | -0.00287 | -0.002503 | -0.00215 | -0.00166 | -0.001154 | -0.000674 | -0.000245 | 0.000135 | 0.000198 | 0.000265 | 0.000311 | 0.000349 | 0.000355 | 0.000193 | 0.000159 | -6e-06 | -2.8e-05 | 0 | -2.2e-05 | -7.3e-05 | -0.00024 | -0.000347 | -0.0004 | -0.000482 | -0.000627 | -0.000818 | -0.000851
-0.005258 | -0.004747 | -0.004505 | -0.00424 | -0.004098 | -0.00398 | -0.003674 | -0.003388 | -0.003065 | -0.002685 | -0.002221 | -0.00181 | -0.001298 | -0.000681 | -0.000183 | 7.7e-05 | 0.000255 | 0.000304 | 0.000404 | 0.000331 | 0.00033 | 0.000277 | 0.000121 | 5.3e-05 | -3.1e-05 | 0 | 2.9e-05 | -0.000101 | -0.000201 | -0.000337 | -0.000356 | -0.000522 | -0.00069 | -0.000847 | -0.000875
-0.005111 | -0.004737 | -0.004273 | -0.004079 | -0.004114 | -0.00398 | -0.003606 | -0.003244 | -0.002947 | -0.002689 | -0.002268 | -0.001765 | -0.001243 | -0.000662 | -0.000242 | 8.3e-05 | 0.00025 | 0.00038 | 0.00042 | 0.000441 | 0.000317 | 0.000247 | 0.000179 | 0.000108 | 3e-05 | 0 | 1.9e-05 | -6.3e-05 | -0.000171 | -0.000357 | -0.000361 | -0.00049 | -0.000578 | -0.00074 | -0.000917
-0.00513 | -0.004698 | -0.004486 | -0.004412 | -0.004305 | -0.004167 | -0.003826 | -0.003496 | -0.003185 | -0.002786 | -0.002393 | -0.001857 | -0.001297 | -0.000764 | -0.000299 | 7e-05 | 0.000187 | 0.000249 | 0.00034 | 0.000407 | 0.000301 | 0.000238 | 0.000144 | -1.5e-05 | -5.9e-05 | 0 | -5.7e-05 | -0.000139 | -0.000269 | -0.000426 | -0.000502 | -0.000601 | -0.000707 | -0.000923 | -0.000999
-0.005377 | -0.004912 | -0.004635 | -0.00431 | -0.004258 | -0.004189 | -0.003826 | -0.003577 | -0.003196 | -0.002865 | -0.002349 | -0.001927 | -0.001325 | -0.000672 | -0.000187 | 9.6e-05 | 0.000221 | 0.000336 | 0.000476 | 0.000424 | 0.000255 | 0.000265 | 0.000138 | 0.000104 | 1.6e-05 | 0 | -6e-06 | -0.000118 | -0.000238 | -0.000395 | -0.000521 | -0.000689 | -0.000726 | -0.000974 | -0.000982
-0.005387 | -0.005004 | -0.004488 | -0.004363 | -0.004304 | -0.004146 | -0.003751 | -0.00338 | -0.003005 | -0.002806 | -0.002202 | -0.001719 | -0.001187 | -0.000562 | -0.000129 | 0.000243 | 0.00035 | 0.000485 | 0.000528 | 0.000588 | 0.000537 | 0.000318 | 0.000289 | 0.000125 | 6.4e-05 | 0 | 4.6e-05 | -5.8e-05 | -0.000247 | -0.000452 | -0.00039 | -0.00056 | -0.000695 | -0.00085 | -0.001025
-0.004846 | -0.004386 | -0.004289 | -0.004213 | -0.004101 | -0.004009 | -0.003658 | -0.003382 | -0.003107 | -0.002564 | -0.00216 | -0.001641 | -0.001082 | -0.000568 | -4.2e-05 | 0.000274 | 0.000388 | 0.00046 | 0.000521 | 0.00054 | 0.000435 | 0.000375 | 0.00022 | 0.000174 | 9.2e-05 | 0 | 8.1e-05 | -2.9e-05 | -0.000153 | -0.00035 | -0.000515 | -0.000599 | -0.000732 | -0.000947 | -0.000975
-0.005092 | -0.004725 | -0.004384 | -0.004056 | -0.004078 | -0.003981 | -0.003611 | -0.003332 | -0.002943 | -0.002682 | -0.002143 | -0.001701 | -0.001109 | -0.000461 | 3e-05 | 0.000244 | 0.000494 | 0.000551 | 0.00064 | 0.000552 | 0.000449 | 0.00035 | 0.000278 | 9.6e-05 | 1.8e-05 | 0 | 1.2e-05 | -0.00016 | -0.000263 | -0.000465 | -0.000521 | -0.000705 | -0.000794 | -0.000998 | -0.001113
-0.004951 | -0.004603 | -0.004181 | -0.004185 | -0.00413 | -0.003986 | -0.003582 | -0.003178 | -0.002865 | -0.002543 | -0.002116 | -0.001536 | -0.000964 | -0.000406 | 0.00011 | 0.000394 | 0.000475 | 0.000587 | 0.000581 | 0.000614 | 0.000582 | 0.000404 | 0.000271 | 0.000149 | 0.000154 | 0 | 5.3e-05 | 5.5e-05 | -0.000275 | -0.000466 | -0.000394 | -0.000541 | -0.000711 | -0.000957 | -0.001109
-0.005172 | -0.004675 | -0.004623 | -0.004385 | -0.004208 | -0.004164 | -0.003762 | -0.003454 | -0.003168 | -0.002694 | -0.002289 | -0.001727 | -0.001118 | -0.000543 | -2e-05 | 0.000367 | 0.000425 | 0.000453 | 0.000513 | 0.000486 | 0.000331 | 0.000301 | 0.000169 | 8.4e-05 | -3.2e-05 | 0 | -7e-05 | -0.000217 | -0.000342 | -0.000574 | -0.000624 | -0.000808 | -0.000884 | -0.001136 | -0.001107
-0.005278 | -0.004962 | -0.004449 | -0.00416 | -0.004185 | -0.004026 | -0.003622 | -0.003307 | -0.002874 | -0.002728 | -0.002071 | -0.001676 | -0.001025 | -0.000367 | 0.000178 | 0.000385 | 0.000547 | 0.000658 | 0.000706 | 0.000578 | 0.000538 | 0.000319 | 0.000349 | 0.000129 | 0.000115 | 0 | 8.2e-05 | -6.3e-05 | -0.000271 | -0.000443 | -0.000456 | -0.000619 | -0.000817 | -0.000995 | -0.001111
-0.005084 | -0.004675 | -0.004387 | -0.004377 | -0.004219 | -0.004071 | -0.003648 | -0.003194 | -0.003043 | -0.002508 | -0.002082 | -0.001472 | -0.000849 | -0.000374 | 0.000109 | 0.00046 | 0.000528 | 0.000556 | 0.000575 | 0.000688 | 0.000507 | 0.000466 | 0.000267 | 0.000122 | 0.000143 | 0 | 0.000138 | 1.3e-05 | -0.000226 | -0.000432 | -0.000442 | -0.000519 | -0.000652 | -0.000883 | -0.00101
-0.005193 | -0.004722 | -0.004617 | -0.004246 | -0.004175 | -0.00412 | -0.003701 | -0.003527 | -0.003088 | -0.002708 | -0.002183 | -0.001734 | -0.001158 | -0.000522 | 3.2e-05 | 0.000248 | 0.000417 | 0.00048 | 0.000614 | 0.000462 | 0.000411 | 0.000296 | 0.000117 | -8e-06 | 2.9e-05 | 0 | -6.8e-05 | -0.000144 | -0.00032 | -0.000471 | -0.000528 | -0.000756 | -0.000764 | -0.001026 | -0.001064
-0.005126 | -0.004869 | -0.004271 | -0.004186 | -0.004197 | -0.003987 | -0.003534 | -0.003248 | -0.002826 | -0.002611 | -0.002043 | -0.001621 | -0.000922 | -0.000269 | 0.000274 | 0.000522 | 0.000545 | 0.000699 | 0.000743 | 0.000569 | 0.000605 | 0.000316 | 0.000342 | 0.000171 | 0.000128 | 0 | 0.000107 | 9.3e-05 | -0.000143 | -0.000411 | -0.000307 | -0.000436 | -0.000583 | -0.000824 | -0.000962
-0.005078 | -0.004588 | -0.004532 | -0.004438 | -0.004225 | -0.004089 | -0.003731 | -0.003351 | -0.003057 | -0.002587 | -0.002226 | -0.001642 | -0.001008 | -0.000468 | 1.8e-05 | 0.000378 | 0.000437 | 0.000441 | 0.000475 | 0.000604 | 0.000342 | 0.000418 | 5.8e-05 | 2.9e-05 | -9.3e-05 | 0 | 0.000132 | -3.8e-05 | -0.000258 | -0.00051 | -0.000515 | -0.000606 | -0.000686 | -0.000968 | -0.000954
-0.005282 | -0.004885 | -0.004567 | -0.004206 | -0.004175 | -0.004195 | -0.003751 | -0.003523 | -0.003139 | -0.002801 | -0.00231 | -0.001816 | -0.001239 | -0.000485 | 7.2e-05 | 0.000296 | 0.000387 | 0.000462 | 0.000511 | 0.000409 | 0.000253 | 0.00013 | 0.000138 | 5.6e-05 | -0.000122 | 0 | -8.5e-05 | -0.000183 | -0.000316 | -0.000491 | -0.000442 | -0.000669 | -0.000733 | -0.001111 | -0.001113
-0.00521 | -0.004947 | -0.004408 | -0.004419 | -0.004338 | -0.004071 | -0.003625 | -0.00329 | -0.00297 | -0.002613 | -0.00215 | -0.001515 | -0.000983 | -0.000323 | 0.000181 | 0.000277 | 0.000532 | 0.000467 | 0.000625 | 0.000713 | 0.000545 | 0.000221 | 0.000166 | 9e-06 | 0.000161 | 0 | 6.9e-05 | 3.5e-05 | -0.000244 | -0.00036 | -0.000371 | -0.000493 | -0.000522 | -0.000795 | -0.001035
-0.007482 | -0.006179 | -0.005947 | -0.005286 | -0.004661 | -0.004262 | -0.003693 | -0.003213 | -0.002958 | -0.002234 | -0.001895 | -0.00132 | -0.000454 | -0.000102 | 0.000322 | 0.000758 | 0.000858 | 0.000794 | 0.00082 | 0.000804 | 0.000581 | 0.000676 | 0.000416 | 0.000436 | -9.3e-05 | 0 | 0.00022 | -0.000112 | -0.000339 | -0.000686 | -0.000692 | -0.001155 | -0.00114 | -0.001508 | -0.001664