## Moorings
Mooring OOIBARCODE | Ref Des | Serial Number | Deployment Number | Anchor Launch Date | Anchor Launch Time | Recover Date | Latitude | Longitude | Water Depth | Cruise Number | Notes
ATAPL-65244-010-0023 | RS01SLBS-MJ01A | SN0026 | 1 | 2013-08-02 | 10:51 |  | 44° 30.5813'N | 125° 24.3118'W | 2908 | TN-299 |  | 44.50968833 | -125.4051967
ATAPL-67979-00004 | RS01SLBS-MJ01A-12-VEL3DB101 | 10313 | 1 | 2013-08-02 | 10:55 |  | 44° 30.5813'N | 125° 24.3163'W | 2908 | TN-299 |  | 44.50968833 | -125.4052717
ATAPL-67639-00004 | RS01SLBS-MJ01A-06-PRESTA101 | 5471540-0030 | 1 | 2013-08-08 | 3:20 |  | 44° 30.5818'N | 125° 24.3155'W | 2908 | TN-299 |  | 44.50969667 | -125.4052583
ATAPL-58328-00005 | RS01SLBS-MJ01A-05-OBSBBA101 | T1074 | 1 | 2013-08-08 | 6:09 |  | 44° 30.5875'N | 125° 24.3155'W | 2908 | TN-299 |  | 44.50979167 | -125.4052583
ATAPL-58693-00005 | RS01SLBS-MJ01A-05-HYDLFA101 | 299470 | 1 | 2013-08-08 | 6:09 |  | 44° 30.5875'N | 125° 24.3155'W | 2908 | TN-299 |  | 44.50979167 | -125.4052583
ATAPL-65310-010-0003 | RS01SLBS-LJ01A | SN0003 | 1 | 2014-08-04 | 4:11 | 2015-07-05 | 44° 30.9162'N | 125° 23.3922'W | 2905 | TN-313 |  | 44.51527 | -125.38987
ATAPL-58320-00004 | RS01SLBS-LJ01A-12-DOSTAD101 | 274 | 1 | 2014-08-27 | 9:17 | 2015-07-05 | 44° 30.9174'N | 125° 23.3886'W | 2904 | TN-313 |  | 44.51529 | -125.38981
ATAPL-67627-00002 | RS01SLBS-LJ01A-12-CTDPFB101 | 16P71179-7234 | 1 | 2014-08-27 | 9:17 | 2015-07-05 | 44° 30.9143' N | 125° 23.3888' W | 2904 | TN-313 |  | 44.51523833 | -125.3898133
ATAPL-69943-00002 | RS01SLBS-LJ01A-11-OPTAAC103 | 155 | 1 | 2014-08-27 | 9:17 | 2015-07-05 | 44° 30.9174'N | 125° 23.3886'W | 2904 | TN-313 |  | 44.51529 | -125.38981
ATAPL-68073-00002 | RS01SLBS-LJ01A-10-ADCPTE101 | 18813 | 1 | 2014-08-04 | 4:12 | 2015-07-05 | 44° 30.9162'N | 125° 23.3922'W | 2905 | TN-313 |  | 44.51527 | -125.38987
ATAPL-58324-00006 | RS01SLBS-LJ01A-09-HYDBBA102 | 1291 | 1 | 2014-08-04 | 4:12 | 2015-07-05 | 44° 30.9162'N | 125° 23.3922'W | 2905 | TN-313 |  | 44.51527 | -125.38987
ATAPL-58323-00002 | RS01SLBS-LJ01A-05-HPIESA101 | 02 | 1 | 2014-08-27 | 16:38 | 2015-07-22 | 44° 31.3350'N | 125° 22.8306'W | 2896 | TN-313 |  | 44.52225 | -125.38051
ATAPL-65310-830-0010 | RS01SLBS-LJ01A | SN0010 | 2 | 2015-07-06 | 0:00 |  | 44° 30.918' N | 125° 23.395' W | 2905 | TN-326 |  | 44.5153 | -125.3899167
ATAPL-58320-00013 | RS01SLBS-LJ01A-12-DOSTAD101 | 474 | 2 | 2015-07-06 | 23:23 |  | 44° 30.9143' N | 125° 23.3888' W | 2903 | TN-326 |  | 44.51523833 | -125.3898133
ATAPL-67627-00004 | RS01SLBS-LJ01A-12-CTDPFB101 | 16-50119 | 2 | 2015-07-06 | 23:23 |  | 44° 30.9143' N | 125° 23.3888' W | 2903 | TN-326 | 1/6/2016 - GDF since Sep 2015 | 44.51523833 | -125.3898133
ATAPL-69943-00006 | RS01SLBS-LJ01A-11-OPTAAC103 | 204 | 2 | 2015-07-06 | 23:23 |  | 44° 30.9143' N | 125° 23.3888' W | 2903 | TN-326 | 12/2/2015 - Current dropped to ~1000mA on 11/6, then further to <600mA on 11/25. Posible lamp out. | 44.51523833 | -125.3898133
ATAPL-68073-00004 | RS01SLBS-LJ01A-10-ADCPTE101 | 23442 | 2 | 2015-07-06 | 22:33 |  | 44° 30.9116' N | 125° 23.3924' W | 2902 | TN-326 |  | 44.51519333 | -125.3898733
ATAPL-58324-00010 | RS01SLBS-LJ01A-09-HYDBBA102 | 1363 | 2 | 2015-07-06 | 22:33 |  | 44° 30.9116' N | 125° 23.3924' W | 2902 | TN-326 |  | 44.51519333 | -125.3898733
ATAPL-58323-00003 | RS01SLBS-LJ01A-05-HPIESA101 | 03 | 2 | 2015-07-22 | 6:56 |  | 44° 31.3382' N | 125° 22.8244' W | 2900 | TN-326 |  | 44.52230333 | -125.3804067

## Asset_Cal_Info
Ref Des | Mooring OOIBARCODE | Mooring Serial Number | Deployment Number | Sensor OOIBARCODE | Sensor Serial Number | Calibration Cofficient Name | Calibration Cofficient Value | Notes
RS01SLBS-MJ01A-12-VEL3DB101 | ATAPL-65244-010-0023 | SN0026 | 1 | ATAPL-67979-00004 | 10313 | CC_lat | 44.5097
RS01SLBS-MJ01A-12-VEL3DB101 | ATAPL-65244-010-0023 | SN0026 | 1 | ATAPL-67979-00004 | 10313 | CC_lon | -125.4052
RS01SLBS-MJ01A-06-PRESTA101 | ATAPL-65244-010-0023 | SN0026 | 1 | ATAPL-67639-00004 | 5471540-0030
RS01SLBS-MJ01A-05-OBSBBA101 | ATAPL-65244-010-0023 | SN0026 | 1 | ATAPL-58328-00005 | T1074
RS01SLBS-MJ01A-05-HYDLFA101 | ATAPL-65244-010-0023 | SN0026 | 1 | ATAPL-58693-00005 | 299470
RS01SLBS-LJ01A-12-DOSTAD101 | ATAPL-65310-010-0003 | SN0003 | 1 | ATAPL-58320-00004 | 274 | CC_lat | 44.5153
RS01SLBS-LJ01A-12-DOSTAD101 | ATAPL-65310-010-0003 | SN0003 | 1 | ATAPL-58320-00004 | 274 | CC_lon | -125.3899
RS01SLBS-LJ01A-12-DOSTAD101 | ATAPL-65310-830-0010 | SN0010 | 2 | ATAPL-58320-00013 | 474 | CC_lat | 44.5153
RS01SLBS-LJ01A-12-DOSTAD101 | ATAPL-65310-830-0010 | SN0010 | 2 | ATAPL-58320-00013 | 474 | CC_lon | -125.3899
RS01SLBS-LJ01A-12-CTDPFB101 | ATAPL-65310-010-0003 | SN0003 | 1 | ATAPL-67627-00002 | 16P71179-7234 | CC_lat | 44.5153
RS01SLBS-LJ01A-12-CTDPFB101 | ATAPL-65310-010-0003 | SN0003 | 1 | ATAPL-67627-00002 | 16P71179-7234 | CC_lon | -125.3899
RS01SLBS-LJ01A-12-CTDPFB101 | ATAPL-65310-010-0003 | SN0003 | 1 | ATAPL-67627-00002 | 16P71179-7234 | CC_a0 | 0.001254
RS01SLBS-LJ01A-12-CTDPFB101 | ATAPL-65310-010-0003 | SN0003 | 1 | ATAPL-67627-00002 | 16P71179-7234 | CC_a1 | 0.00027574
RS01SLBS-LJ01A-12-CTDPFB101 | ATAPL-65310-010-0003 | SN0003 | 1 | ATAPL-67627-00002 | 16P71179-7234 | CC_a2 | -1.2536e-06
RS01SLBS-LJ01A-12-CTDPFB101 | ATAPL-65310-010-0003 | SN0003 | 1 | ATAPL-67627-00002 | 16P71179-7234 | CC_a3 | 1.8536e-07
RS01SLBS-LJ01A-12-CTDPFB101 | ATAPL-65310-010-0003 | SN0003 | 1 | ATAPL-67627-00002 | 16P71179-7234 | CC_cpcor | -9.57e-08
RS01SLBS-LJ01A-12-CTDPFB101 | ATAPL-65310-010-0003 | SN0003 | 1 | ATAPL-67627-00002 | 16P71179-7234 | CC_ctcor | 3.25e-06
RS01SLBS-LJ01A-12-CTDPFB101 | ATAPL-65310-010-0003 | SN0003 | 1 | ATAPL-67627-00002 | 16P71179-7234 | CC_g | -0.96752
RS01SLBS-LJ01A-12-CTDPFB101 | ATAPL-65310-010-0003 | SN0003 | 1 | ATAPL-67627-00002 | 16P71179-7234 | CC_h | 0.14511
RS01SLBS-LJ01A-12-CTDPFB101 | ATAPL-65310-010-0003 | SN0003 | 1 | ATAPL-67627-00002 | 16P71179-7234 | CC_i | -0.00019883
RS01SLBS-LJ01A-12-CTDPFB101 | ATAPL-65310-010-0003 | SN0003 | 1 | ATAPL-67627-00002 | 16P71179-7234 | CC_j | 3.4861e-05
RS01SLBS-LJ01A-12-CTDPFB101 | ATAPL-65310-010-0003 | SN0003 | 1 | ATAPL-67627-00002 | 16P71179-7234 | CC_pa0 | 0.76073
RS01SLBS-LJ01A-12-CTDPFB101 | ATAPL-65310-010-0003 | SN0003 | 1 | ATAPL-67627-00002 | 16P71179-7234 | CC_pa1 | 0.015587
RS01SLBS-LJ01A-12-CTDPFB101 | ATAPL-65310-010-0003 | SN0003 | 1 | ATAPL-67627-00002 | 16P71179-7234 | CC_pa2 | -6.3453e-10
RS01SLBS-LJ01A-12-CTDPFB101 | ATAPL-65310-010-0003 | SN0003 | 1 | ATAPL-67627-00002 | 16P71179-7234 | CC_ptempa0 | -61.2354
RS01SLBS-LJ01A-12-CTDPFB101 | ATAPL-65310-010-0003 | SN0003 | 1 | ATAPL-67627-00002 | 16P71179-7234 | CC_ptempa1 | 52.778
RS01SLBS-LJ01A-12-CTDPFB101 | ATAPL-65310-010-0003 | SN0003 | 1 | ATAPL-67627-00002 | 16P71179-7234 | CC_ptempa2 | -0.11253
RS01SLBS-LJ01A-12-CTDPFB101 | ATAPL-65310-010-0003 | SN0003 | 1 | ATAPL-67627-00002 | 16P71179-7234 | CC_ptca0 | 526786.7
RS01SLBS-LJ01A-12-CTDPFB101 | ATAPL-65310-010-0003 | SN0003 | 1 | ATAPL-67627-00002 | 16P71179-7234 | CC_ptca1 | 5.2607
RS01SLBS-LJ01A-12-CTDPFB101 | ATAPL-65310-010-0003 | SN0003 | 1 | ATAPL-67627-00002 | 16P71179-7234 | CC_ptca2 | -0.1373
RS01SLBS-LJ01A-12-CTDPFB101 | ATAPL-65310-010-0003 | SN0003 | 1 | ATAPL-67627-00002 | 16P71179-7234 | CC_ptcb0 | 25.5066
RS01SLBS-LJ01A-12-CTDPFB101 | ATAPL-65310-010-0003 | SN0003 | 1 | ATAPL-67627-00002 | 16P71179-7234 | CC_ptcb1 | 0.000125
RS01SLBS-LJ01A-12-CTDPFB101 | ATAPL-65310-010-0003 | SN0003 | 1 | ATAPL-67627-00002 | 16P71179-7234 | CC_ptcb2 | 0
RS01SLBS-LJ01A-12-CTDPFB101 | ATAPL-65310-830-0010 | SN0010 | 2 | ATAPL-67627-00004 | 16-50119 | CC_lat | 44.5153
RS01SLBS-LJ01A-12-CTDPFB101 | ATAPL-65310-830-0010 | SN0010 | 2 | ATAPL-67627-00004 | 16-50119 | CC_lon | -125.3899
RS01SLBS-LJ01A-12-CTDPFB101 | ATAPL-65310-830-0010 | SN0010 | 2 | ATAPL-67627-00004 | 16-50119 | CC_a0 | 0.0012553
RS01SLBS-LJ01A-12-CTDPFB101 | ATAPL-65310-830-0010 | SN0010 | 2 | ATAPL-67627-00004 | 16-50119 | CC_a1 | 0.0002797
RS01SLBS-LJ01A-12-CTDPFB101 | ATAPL-65310-830-0010 | SN0010 | 2 | ATAPL-67627-00004 | 16-50119 | CC_a2 | -2.1149e-06
RS01SLBS-LJ01A-12-CTDPFB101 | ATAPL-65310-830-0010 | SN0010 | 2 | ATAPL-67627-00004 | 16-50119 | CC_a3 | 2.2101e-07
RS01SLBS-LJ01A-12-CTDPFB101 | ATAPL-65310-830-0010 | SN0010 | 2 | ATAPL-67627-00004 | 16-50119 | CC_cpcor | -9.57e-08
RS01SLBS-LJ01A-12-CTDPFB101 | ATAPL-65310-830-0010 | SN0010 | 2 | ATAPL-67627-00004 | 16-50119 | CC_ctcor | 3.25e-06
RS01SLBS-LJ01A-12-CTDPFB101 | ATAPL-65310-830-0010 | SN0010 | 2 | ATAPL-67627-00004 | 16-50119 | CC_g | -0.97865
RS01SLBS-LJ01A-12-CTDPFB101 | ATAPL-65310-830-0010 | SN0010 | 2 | ATAPL-67627-00004 | 16-50119 | CC_h | 0.14044
RS01SLBS-LJ01A-12-CTDPFB101 | ATAPL-65310-830-0010 | SN0010 | 2 | ATAPL-67627-00004 | 16-50119 | CC_i | -0.00025606
RS01SLBS-LJ01A-12-CTDPFB101 | ATAPL-65310-830-0010 | SN0010 | 2 | ATAPL-67627-00004 | 16-50119 | CC_j | 3.8883e-05
RS01SLBS-LJ01A-12-CTDPFB101 | ATAPL-65310-830-0010 | SN0010 | 2 | ATAPL-67627-00004 | 16-50119 | CC_pa0 | 4.1527
RS01SLBS-LJ01A-12-CTDPFB101 | ATAPL-65310-830-0010 | SN0010 | 2 | ATAPL-67627-00004 | 16-50119 | CC_pa1 | 0.017652
RS01SLBS-LJ01A-12-CTDPFB101 | ATAPL-65310-830-0010 | SN0010 | 2 | ATAPL-67627-00004 | 16-50119 | CC_pa2 | -9.0426e-10
RS01SLBS-LJ01A-12-CTDPFB101 | ATAPL-65310-830-0010 | SN0010 | 2 | ATAPL-67627-00004 | 16-50119 | CC_ptempa0 | 177.4437
RS01SLBS-LJ01A-12-CTDPFB101 | ATAPL-65310-830-0010 | SN0010 | 2 | ATAPL-67627-00004 | 16-50119 | CC_ptempa1 | -58.1147
RS01SLBS-LJ01A-12-CTDPFB101 | ATAPL-65310-830-0010 | SN0010 | 2 | ATAPL-67627-00004 | 16-50119 | CC_ptempa2 | -1.0022
RS01SLBS-LJ01A-12-CTDPFB101 | ATAPL-65310-830-0010 | SN0010 | 2 | ATAPL-67627-00004 | 16-50119 | CC_ptca0 | 525422.7
RS01SLBS-LJ01A-12-CTDPFB101 | ATAPL-65310-830-0010 | SN0010 | 2 | ATAPL-67627-00004 | 16-50119 | CC_ptca1 | 13.9187
RS01SLBS-LJ01A-12-CTDPFB101 | ATAPL-65310-830-0010 | SN0010 | 2 | ATAPL-67627-00004 | 16-50119 | CC_ptca2 | -0.13519
RS01SLBS-LJ01A-12-CTDPFB101 | ATAPL-65310-830-0010 | SN0010 | 2 | ATAPL-67627-00004 | 16-50119 | CC_ptcb0 | 25.0495
RS01SLBS-LJ01A-12-CTDPFB101 | ATAPL-65310-830-0010 | SN0010 | 2 | ATAPL-67627-00004 | 16-50119 | CC_ptcb1 | -0.0001
RS01SLBS-LJ01A-12-CTDPFB101 | ATAPL-65310-830-0010 | SN0010 | 2 | ATAPL-67627-00004 | 16-50119 | CC_ptcb2 | 0
RS01SLBS-LJ01A-11-OPTAAC103 | ATAPL-65310-010-0003 | SN0003 | 1 | ATAPL-69943-00002 | 155 | CC_cwlngth | [401.20000000, 404.10000000, 407.50000000, 411.40000000, 415.10000000, 418.70000000, 423.70000000, 427.90000000, 432.20000000, 436.30000000, 440.30000000, 445.10000000, 449.90000000, 453.80000000, 458.70000000, 463.30000000, 467.10000000, 472.60000000, 477.50000000, 481.70000000, 486.90000000, 491.40000000, 495.40000000, 499.60000000, 505.00000000, 509.90000000, 514.90000000, 519.20000000, 524.40000000, 529.20000000, 533.90000000, 537.50000000, 542.30000000, 547.30000000, 552.10000000, 556.00000000, 561.10000000, 565.70000000, 570.10000000, 574.70000000, 577.80000000, 582.90000000, 586.80000000, 591.70000000, 596.40000000, 600.60000000, 605.30000000, 611.00000000, 615.70000000, 619.90000000, 624.90000000, 629.50000000, 633.50000000, 638.30000000, 643.50000000, 648.40000000, 652.40000000, 657.50000000, 662.40000000, 667.30000000, 672.10000000, 676.20000000, 681.40000000, 685.80000000, 690.30000000, 693.90000000, 698.70000000, 702.80000000, 706.60000000, 711.30000000, 715.80000000, 720.30000000, 724.00000000, 727.80000000, 731.80000000, 736.70000000, 740.30000000]
RS01SLBS-LJ01A-11-OPTAAC103 | ATAPL-65310-010-0003 | SN0003 | 1 | ATAPL-69943-00002 | 155 | CC_ccwo | [ -0.61629300, -0.52843300, -0.44546300, -0.37009300, -0.30267100, -0.23344300, -0.18127300, -0.12098600, -0.06208500, -0.01288600, 0.04001600, 0.09045000, 0.13557200, 0.17901800, 0.21486100, 0.24735500, 0.28636300, 0.32566000, 0.36002800, 0.39545600, 0.42947800, 0.46351100, 0.49532200, 0.52676100, 0.55511900, 0.58230400, 0.60690800, 0.63031900, 0.65554900, 0.67725200, 0.69837100, 0.71772800, 0.73813900, 0.75845600, 0.77980600, 0.80062300, 0.81983000, 0.83756400, 0.85345300, 0.86706100, 0.87906100, 0.89970400, 0.89987500, 0.89487200, 0.88521700, 0.87599600, 0.87531800, 0.88290000, 0.89606300, 0.91020700, 0.92293500, 0.93523700, 0.94901800, 0.95837100, 0.96620500, 0.97310700, 0.97474900, 0.97188300, 0.97322400, 0.97802800, 0.98357800, 0.98880800, 0.98517500, 0.97618300, 0.95421300, 0.91803900, 0.86881900, 0.80222700, 0.71352400, 0.59855500, 0.45093400, 0.26728200, 0.04361600, -0.20990800, -0.47397900, -0.69633600, -0.85373900]
RS01SLBS-LJ01A-11-OPTAAC103 | ATAPL-65310-010-0003 | SN0003 | 1 | ATAPL-69943-00002 | 155 | CC_tcal | 15.6
RS01SLBS-LJ01A-11-OPTAAC103 | ATAPL-65310-010-0003 | SN0003 | 1 | ATAPL-69943-00002 | 155 | CC_tbins | [ 1.74303300, 2.41482200, 3.46163000, 4.48571400, 5.48220000, 6.49409100, 7.50076900, 8.50131600, 9.51488900, 10.50895800, 11.50854500, 12.51887100, 13.49493500, 14.49805600, 15.49296900, 16.47418200, 17.49568200, 18.49230800, 19.47736800, 20.47800000, 21.48181800, 22.47812500, 23.49968800, 24.51000000, 25.48931000, 26.48066700, 27.47923100, 28.49607100, 29.50321400, 30.49444400, 31.50230800, 32.48615400, 33.48423100, 34.47846200, 35.48464300, 36.48069000, 37.52114300, 38.53171400]
RS01SLBS-LJ01A-11-OPTAAC103 | ATAPL-65310-010-0003 | SN0003 | 1 | ATAPL-69943-00002 | 155 | CC_awlngth | [399.60000000, 403.90000000, 407.50000000, 410.50000000, 414.60000000, 418.70000000, 423.50000000, 427.40000000, 431.50000000, 435.40000000, 439.40000000, 443.50000000, 448.60000000, 453.20000000, 457.60000000, 462.00000000, 466.60000000, 471.20000000, 476.40000000, 480.60000000, 485.30000000, 490.00000000, 494.60000000, 498.40000000, 503.30000000, 508.30000000, 513.00000000, 517.80000000, 523.20000000, 527.70000000, 532.00000000, 536.30000000, 541.10000000, 545.70000000, 549.70000000, 555.00000000, 559.80000000, 563.90000000, 568.30000000, 572.90000000, 576.80000000, 581.20000000, 584.90000000, 589.80000000, 594.50000000, 599.10000000, 603.10000000, 608.70000000, 613.30000000, 617.50000000, 622.20000000, 627.20000000, 631.90000000, 635.50000000, 640.70000000, 645.30000000, 650.10000000, 654.40000000, 659.80000000, 664.40000000, 669.30000000, 673.60000000, 678.10000000, 683.00000000, 687.70000000, 691.00000000, 695.50000000, 700.20000000, 704.40000000, 708.10000000, 712.40000000, 716.90000000, 721.40000000, 725.10000000, 729.60000000, 733.90000000, 737.00000000]
RS01SLBS-LJ01A-11-OPTAAC103 | ATAPL-65310-010-0003 | SN0003 | 1 | ATAPL-69943-00002 | 155 | CC_acwo | [ -0.84614000, -0.57938100, -0.37520000, -0.22475600, -0.11076300, -0.02253100, 0.04725400, 0.11177600, 0.16967300, 0.22217100, 0.27362800, 0.32152700, 0.36630400, 0.40953500, 0.45156800, 0.49241000, 0.53196900, 0.57049500, 0.60686100, 0.64152600, 0.67634800, 0.70858200, 0.73940100, 0.76906600, 0.79672600, 0.82214300, 0.84692200, 0.87190300, 0.89798000, 0.92347200, 0.94951600, 0.97362400, 0.99706400, 1.01886600, 1.03932200, 1.05924300, 1.07850400, 1.09727400, 1.11482900, 1.13067200, 1.13796400, 1.14897500, 1.15722400, 1.16135400, 1.16135000, 1.15552600, 1.14480900, 1.13247100, 1.12548800, 1.12769100, 1.13708500, 1.14950700, 1.16237500, 1.17490700, 1.18703200, 1.19855400, 1.20917800, 1.21819600, 1.22394200, 1.22589300, 1.22466100, 1.22422500, 1.22694500, 1.23269700, 1.23779500, 1.23976100, 1.23621200, 1.22573400, 1.20579100, 1.17477000, 1.13053700, 1.07034200, 0.98964300, 0.88428100, 0.75108600, 0.58579100, 0.38551900, 0.15304200, -0.09791100, -0.34027600, -0.54385800, -0.68769000, -0.77313600, -0.81770100] | copied this from SBPS to get it to plot
RS01SLBS-LJ01A-11-OPTAAC103 | ATAPL-65310-010-0003 | SN0003 | 1 | ATAPL-69943-00002 | 155 | CC_tcarray | SheetRef:ACS-155_CC_tcarray
RS01SLBS-LJ01A-11-OPTAAC103 | ATAPL-65310-010-0003 | SN0003 | 1 | ATAPL-69943-00002 | 155 | CC_taarray | SheetRef:ACS-155_CC_taarray
RS01SLBS-LJ01A-11-OPTAAC103 | ATAPL-65310-830-0010 | SN0010 | 2 | ATAPL-69943-00006 | 204 | CC_cwlngth | [400.90000000, 404.40000000, 407.30000000, 410.70000000, 413.90000000, 417.60000000, 421.50000000, 425.80000000, 429.50000000, 433.20000000, 437.00000000, 441.00000000, 445.40000000, 449.90000000, 454.60000000, 458.50000000, 462.70000000, 467.30000000, 472.00000000, 477.30000000, 481.80000000, 486.40000000, 490.60000000, 494.60000000, 499.30000000, 503.30000000, 508.00000000, 513.00000000, 517.50000000, 522.20000000, 526.80000000, 530.80000000, 535.10000000, 539.40000000, 543.50000000, 548.10000000, 552.20000000, 556.90000000, 561.30000000, 565.70000000, 569.60000000, 573.70000000, 577.30000000, 581.20000000, 585.60000000, 590.00000000, 594.20000000, 598.60000000, 603.00000000, 607.60000000, 611.80000000, 616.70000000, 620.70000000, 624.90000000, 628.70000000, 632.90000000, 636.80000000, 641.10000000, 645.30000000, 649.40000000, 653.50000000, 658.00000000, 662.30000000, 666.50000000, 670.60000000, 674.70000000, 678.60000000, 682.70000000, 686.10000000, 690.00000000, 693.60000000, 697.10000000, 700.70000000, 704.20000000, 707.50000000, 710.70000000, 713.90000000, 717.70000000, 720.50000000, 723.80000000, 727.30000000, 730.30000000, 733.20000000]
RS01SLBS-LJ01A-11-OPTAAC103 | ATAPL-65310-830-0010 | SN0010 | 2 | ATAPL-69943-00006 | 204 | CC_ccwo | [ -0.67906200, -0.58139100, -0.48991800, -0.40240000, -0.32096600, -0.24283600, -0.16799900, -0.10155100, -0.03539900, 0.02699600, 0.08952600, 0.14852200, 0.20498700, 0.25913400, 0.30943000, 0.35685800, 0.40290100, 0.44652200, 0.49098100, 0.53345300, 0.57246600, 0.60971800, 0.64840700, 0.68478600, 0.71899700, 0.75170600, 0.78012800, 0.80918600, 0.83567200, 0.86078200, 0.88629100, 0.91144900, 0.93478100, 0.95802600, 0.98206200, 1.00720400, 1.02843600, 1.04727700, 1.06720600, 1.08807700, 1.10755000, 1.12554900, 1.14159500, 1.16923100, 1.13440300, 1.13305700, 1.12728200, 1.12126200, 1.11858700, 1.12174100, 1.13046500, 1.14223900, 1.15370700, 1.16547900, 1.17637900, 1.18604200, 1.19544800, 1.20346900, 1.20910000, 1.21087300, 1.21008900, 1.20861400, 1.20752000, 1.20831700, 1.20908800, 1.20798700, 1.20252700, 1.19145000, 1.17320100, 1.14717400, 1.11347400, 1.07008300, 1.01683700, 0.95198600, 0.87338800, 0.78134200, 0.67005500, 0.54079800, 0.39574400, 0.23245900, 0.05740200, -0.10825500, -0.18549500]
RS01SLBS-LJ01A-11-OPTAAC103 | ATAPL-65310-830-0010 | SN0010 | 2 | ATAPL-69943-00006 | 204 | CC_tcal | 15.4
RS01SLBS-LJ01A-11-OPTAAC103 | ATAPL-65310-830-0010 | SN0010 | 2 | ATAPL-69943-00006 | 204 | CC_tbins | [ 1.41536400, 2.46461200, 3.45479700, 4.47706500, 5.47144900, 6.47017900, 7.49297900, 8.51297900, 9.50216700, 10.48571400, 11.48680900, 12.47465100, 13.49256400, 14.49138900, 15.50714300, 16.52648600, 17.50146300, 18.50392900, 19.49653800, 20.49043500, 21.47475000, 22.47743600, 23.49264700, 24.48437500, 25.48233300, 26.49034500, 27.51538500, 28.48680000, 29.49840000, 30.50173900, 31.49318200, 32.49391300, 33.50285700, 34.48500000, 35.50434800, 36.50869600, 37.51851900, 38.57000000, 39.08775000]
RS01SLBS-LJ01A-11-OPTAAC103 | ATAPL-65310-830-0010 | SN0010 | 2 | ATAPL-69943-00006 | 204 | CC_awlngth | [400.10000000, 403.40000000, 406.90000000, 410.30000000, 413.20000000, 416.90000000, 420.60000000, 425.10000000, 429.00000000, 432.90000000, 436.80000000, 440.50000000, 444.70000000, 449.70000000, 453.90000000, 458.20000000, 462.20000000, 466.40000000, 471.10000000, 476.10000000, 480.80000000, 485.50000000, 489.70000000, 494.10000000, 498.10000000, 502.40000000, 506.90000000, 512.10000000, 516.60000000, 521.60000000, 525.60000000, 530.30000000, 534.20000000, 538.50000000, 542.80000000, 547.30000000, 551.20000000, 556.20000000, 560.30000000, 564.90000000, 569.00000000, 572.90000000, 576.60000000, 580.50000000, 584.40000000, 588.50000000, 592.70000000, 597.20000000, 601.80000000, 606.30000000, 610.70000000, 615.40000000, 619.40000000, 623.90000000, 627.50000000, 631.90000000, 635.80000000, 640.00000000, 644.10000000, 648.40000000, 652.50000000, 657.00000000, 661.10000000, 665.40000000, 669.60000000, 674.00000000, 677.80000000, 681.90000000, 685.50000000, 689.00000000, 692.80000000, 696.30000000, 699.90000000, 703.30000000, 707.00000000, 710.00000000, 713.60000000, 717.10000000, 720.00000000, 723.70000000, 726.50000000, 729.90000000, 732.30000000]
RS01SLBS-LJ01A-11-OPTAAC103 | ATAPL-65310-830-0010 | SN0010 | 2 | ATAPL-69943-00006 | 204 | CC_acwo | [ -0.84614000, -0.57938100, -0.37520000, -0.22475600, -0.11076300, -0.02253100, 0.04725400, 0.11177600, 0.16967300, 0.22217100, 0.27362800, 0.32152700, 0.36630400, 0.40953500, 0.45156800, 0.49241000, 0.53196900, 0.57049500, 0.60686100, 0.64152600, 0.67634800, 0.70858200, 0.73940100, 0.76906600, 0.79672600, 0.82214300, 0.84692200, 0.87190300, 0.89798000, 0.92347200, 0.94951600, 0.97362400, 0.99706400, 1.01886600, 1.03932200, 1.05924300, 1.07850400, 1.09727400, 1.11482900, 1.13067200, 1.13796400, 1.14897500, 1.15722400, 1.16135400, 1.16135000, 1.15552600, 1.14480900, 1.13247100, 1.12548800, 1.12769100, 1.13708500, 1.14950700, 1.16237500, 1.17490700, 1.18703200, 1.19855400, 1.20917800, 1.21819600, 1.22394200, 1.22589300, 1.22466100, 1.22422500, 1.22694500, 1.23269700, 1.23779500, 1.23976100, 1.23621200, 1.22573400, 1.20579100, 1.17477000, 1.13053700, 1.07034200, 0.98964300, 0.88428100, 0.75108600, 0.58579100, 0.38551900, 0.15304200, -0.09791100, -0.34027600, -0.54385800, -0.68769000, -0.77313600, -0.81770100] | copied this from SBPS to get it to plot
RS01SLBS-LJ01A-11-OPTAAC103 | ATAPL-65310-830-0010 | SN0010 | 2 | ATAPL-69943-00006 | 204 | CC_tcarray | SheetRef:ACS-204_CC_tcarray
RS01SLBS-LJ01A-11-OPTAAC103 | ATAPL-65310-830-0010 | SN0010 | 2 | ATAPL-69943-00006 | 204 | CC_taarray | SheetRef:ACS-204_CC_taarray
RS01SLBS-LJ01A-10-ADCPTE101 | ATAPL-65310-010-0003 | SN0003 | 1 | ATAPL-68073-00002 | 18813 | CC_lat | 44.5153
RS01SLBS-LJ01A-10-ADCPTE101 | ATAPL-65310-010-0003 | SN0003 | 1 | ATAPL-68073-00002 | 18813 | CC_lon | -125.3899
RS01SLBS-LJ01A-10-ADCPTE101 | ATAPL-65310-010-0003 | SN0003 | 1 | ATAPL-68073-00002 | 18813 | CC_scale_factor1 | 0.45
RS01SLBS-LJ01A-10-ADCPTE101 | ATAPL-65310-010-0003 | SN0003 | 1 | ATAPL-68073-00002 | 18813 | CC_scale_factor2 | 0.45
RS01SLBS-LJ01A-10-ADCPTE101 | ATAPL-65310-010-0003 | SN0003 | 1 | ATAPL-68073-00002 | 18813 | CC_scale_factor3 | 0.45
RS01SLBS-LJ01A-10-ADCPTE101 | ATAPL-65310-010-0003 | SN0003 | 1 | ATAPL-68073-00002 | 18813 | CC_scale_factor4 | 0.45
RS01SLBS-LJ01A-10-ADCPTE101 | ATAPL-65310-830-0010 | SN0010 | 2 | ATAPL-68073-00004 | 23442 | CC_lat | 44.5153
RS01SLBS-LJ01A-10-ADCPTE101 | ATAPL-65310-830-0010 | SN0010 | 2 | ATAPL-68073-00004 | 23442 | CC_lon | -125.3899
RS01SLBS-LJ01A-10-ADCPTE101 | ATAPL-65310-830-0010 | SN0010 | 2 | ATAPL-68073-00004 | 23442 | CC_scale_factor1 | 0.45
RS01SLBS-LJ01A-10-ADCPTE101 | ATAPL-65310-830-0010 | SN0010 | 2 | ATAPL-68073-00004 | 23442 | CC_scale_factor2 | 0.45
RS01SLBS-LJ01A-10-ADCPTE101 | ATAPL-65310-830-0010 | SN0010 | 2 | ATAPL-68073-00004 | 23442 | CC_scale_factor3 | 0.45
RS01SLBS-LJ01A-10-ADCPTE101 | ATAPL-65310-830-0010 | SN0010 | 2 | ATAPL-68073-00004 | 23442 | CC_scale_factor4 | 0.45
RS01SLBS-LJ01A-09-HYDBBA102 | ATAPL-65310-010-0003 | SN0003 | 1 | ATAPL-58324-00006 | 1291 | CC_gain | 6
RS01SLBS-LJ01A-09-HYDBBA102 | ATAPL-65310-830-0010 | SN0010 | 2 | ATAPL-58324-00010 | 1363 | CC_gain | 6 | Is this used anywhere? As it is an Antelope Device (is it correct?)
RS01SLBS-LJ01A-05-HPIESA101 | ATAPL-65310-010-0003 | SN0003 | 1 | ATAPL-58323-00002 | 02
RS01SLBS-LJ01A-05-HPIESA101 | ATAPL-65310-830-0010 | SN0010 | 2 | ATAPL-58323-00003 | 03

## IntegrationEvents
OOIBARCODE | Int_Asset | DESCRIPTION | Type | serial_number | Date | comments
ATAPL-65244-010-0023 | RS01SLBS-MJ01A |  | Mooring | SN0026 | 8/2/2013
ATAPL-67979-00004 |  | RS01SLBS-MJ01A-12-VEL3DB101 | Sensor | 10313
ATAPL-67639-00004 |  | RS01SLBS-MJ01A-06-PRESTA101 | Sensor | 5471540-0030
ATAPL-58328-00005 |  | RS01SLBS-MJ01A-05-OBSBBA101 | Sensor | T1074
ATAPL-58693-00005 |  | RS01SLBS-MJ01A-05-HYDLFA101 | Sensor | 299470
ATAPL-65310-010-0003 | RS01SLBS-LJ01A |  | Mooring | SN0003 | 8/4/2014
ATAPL-58320-00004 |  | RS01SLBS-LJ01A-12-DOSTAD101 | Sensor | 274
ATAPL-67627-00002 |  | RS01SLBS-LJ01A-12-CTDPFB101 | Sensor | 16P71179-7234
ATAPL-69943-00002 |  | RS01SLBS-LJ01A-11-OPTAAC103 | Sensor | 155
ATAPL-68073-00002 |  | RS01SLBS-LJ01A-10-ADCPTE101 | Sensor | 18813
ATAPL-58324-00006 |  | RS01SLBS-LJ01A-09-HYDBBA102 | Sensor | 1291
ATAPL-58323-00002 |  | RS01SLBS-LJ01A-05-HPIESA101 | Sensor | 02
ATAPL-65310-830-0010 | RS01SLBS-LJ01A |  | Mooring | SN0010 | 7/6/2015
ATAPL-58320-00013 |  | RS01SLBS-LJ01A-12-DOSTAD101 | Sensor | 474
ATAPL-67627-00004 |  | RS01SLBS-LJ01A-12-CTDPFB101 | Sensor | 16-50119
ATAPL-69943-00006 |  | RS01SLBS-LJ01A-11-OPTAAC103 | Sensor | 204
ATAPL-68073-00004 |  | RS01SLBS-LJ01A-10-ADCPTE101 | Sensor | 23442
ATAPL-58324-00010 |  | RS01SLBS-LJ01A-09-HYDBBA102 | Sensor | 1363
ATAPL-58323-00003 |  | RS01SLBS-LJ01A-05-HPIESA101 | Sensor | 03

## Verification
Ref Des | Science Map (name) | Deployment | Calibration | Plot | production load | Science Map (name) | Plot
RS01SLBS-LJ01A | yes | 2/2 | - |  | 1
RS01SLBS-LJ01A-05-HPIESA101 | yes | 2/2 | -
RS01SLBS-LJ01A-09-HYDBBA102 | no | 2/2 | 2/2
RS01SLBS-LJ01A-10-ADCPTE101 | yes | 2/2 | 2/2
RS01SLBS-LJ01A-11-OPTAAC103 | yes | 2/2 | 2/2 | good
RS01SLBS-LJ01A-12-CTDPFB101 | yes | 2/2 | 2/2 | bad
RS01SLBS-LJ01A-12-DOSTAD101 | no | 2/2 | 2/2 | n/a
RS01SLBS-MJ01A | yes | 2/2 | - |  | 1
RS01SLBS-MJ01A-05-HYDLFA101 | yes | 1/1 | -
RS01SLBS-MJ01A-05-OBSBBA101 | no | 1/1 | -
RS01SLBS-MJ01A-06-PRESTA101 | yes | 1/1 | -
RS01SLBS-MJ01A-12-VEL3DB101 | yes | 1/1 | 1/1
| '9/12 | '20/20 | '11/11

## ACS-204_CC_tcarray
-0.051411 | -0.047652 | -0.0447 | -0.041559 | -0.039232 | -0.037363 | -0.0357 | -0.032554 | -0.032007 | -0.030468 | -0.029625 | -0.027705 | -0.025744 | -0.024841 | -0.02305 | -0.021267 | -0.020346 | -0.017228 | -0.015022 | -0.012093 | -0.010029 | -0.007809 | -0.004646 | -0.002635 | 0 | 0.001597 | 0.00428 | 0.005905 | 0.007516 | 0.00889 | 0.009586 | 0.010378 | 0.011977 | 0.013844 | 0.013534 | 0.014132 | 0.015909 | 0.014761 | 0.014474
-0.052628 | -0.048831 | -0.045848 | -0.043348 | -0.040544 | -0.038788 | -0.036209 | -0.034478 | -0.033211 | -0.031931 | -0.030014 | -0.028355 | -0.026681 | -0.024941 | -0.022624 | -0.021312 | -0.01898 | -0.018021 | -0.01546 | -0.012208 | -0.010109 | -0.007871 | -0.005189 | -0.002967 | 0 | 0.001163 | 0.004182 | 0.005636 | 0.007485 | 0.008542 | 0.010475 | 0.010981 | 0.012826 | 0.013929 | 0.014739 | 0.015352 | 0.015843 | 0.015529 | 0.015002
-0.053528 | -0.05045 | -0.046994 | -0.044464 | -0.041745 | -0.039495 | -0.037149 | -0.034765 | -0.033657 | -0.032183 | -0.030769 | -0.028681 | -0.026762 | -0.024997 | -0.0231 | -0.020751 | -0.020015 | -0.017868 | -0.015276 | -0.012176 | -0.00945 | -0.007231 | -0.005165 | -0.002875 | 0 | 0.001991 | 0.004756 | 0.006697 | 0.007653 | 0.009932 | 0.00987 | 0.011944 | 0.013955 | 0.014912 | 0.015611 | 0.015856 | 0.016899 | 0.016625 | 0.01667
-0.053511 | -0.050139 | -0.046531 | -0.043551 | -0.04139 | -0.039042 | -0.036672 | -0.034566 | -0.033448 | -0.031797 | -0.030594 | -0.02898 | -0.02703 | -0.025361 | -0.023471 | -0.021515 | -0.020012 | -0.017715 | -0.015601 | -0.012508 | -0.009659 | -0.007384 | -0.004621 | -0.002946 | 0 | 0.002028 | 0.004064 | 0.006375 | 0.007942 | 0.009743 | 0.010893 | 0.012611 | 0.014142 | 0.015243 | 0.015649 | 0.016589 | 0.017647 | 0.017379 | 0.0171
-0.051875 | -0.048541 | -0.045243 | -0.042876 | -0.040655 | -0.038762 | -0.0362 | -0.03461 | -0.033311 | -0.031873 | -0.029883 | -0.02843 | -0.026561 | -0.024648 | -0.02268 | -0.020952 | -0.01959 | -0.01754 | -0.015288 | -0.012376 | -0.00961 | -0.006797 | -0.004637 | -0.002553 | 0 | 0.001328 | 0.004286 | 0.005787 | 0.007558 | 0.009097 | 0.010624 | 0.011639 | 0.013955 | 0.014214 | 0.016118 | 0.016624 | 0.017079 | 0.017172 | 0.016663
-0.052709 | -0.049356 | -0.046567 | -0.043485 | -0.040969 | -0.038875 | -0.037201 | -0.034643 | -0.033298 | -0.031839 | -0.030005 | -0.028277 | -0.026694 | -0.024632 | -0.02308 | -0.021261 | -0.019651 | -0.017551 | -0.015085 | -0.012385 | -0.009908 | -0.007434 | -0.004945 | -0.002857 | 0 | 0.001952 | 0.004065 | 0.005716 | 0.00728 | 0.008935 | 0.010503 | 0.011424 | 0.013475 | 0.014843 | 0.015424 | 0.016239 | 0.017217 | 0.017033 | 0.016922
-0.049339 | -0.046105 | -0.043629 | -0.041122 | -0.038879 | -0.037286 | -0.035098 | -0.033082 | -0.031826 | -0.030328 | -0.02858 | -0.02689 | -0.02505 | -0.023378 | -0.021647 | -0.019914 | -0.01835 | -0.016554 | -0.014492 | -0.011536 | -0.009036 | -0.006565 | -0.004008 | -0.002118 | 0 | 0.002195 | 0.004254 | 0.006071 | 0.007906 | 0.00986 | 0.010667 | 0.012013 | 0.013366 | 0.015182 | 0.016065 | 0.016758 | 0.017382 | 0.017457 | 0.017214
-0.048416 | -0.045481 | -0.042728 | -0.040508 | -0.038341 | -0.036219 | -0.034363 | -0.032409 | -0.03102 | -0.029562 | -0.027849 | -0.026366 | -0.024372 | -0.022753 | -0.021068 | -0.019204 | -0.018004 | -0.016417 | -0.014103 | -0.011273 | -0.009004 | -0.006629 | -0.004522 | -0.002022 | 0 | 0.001781 | 0.00363 | 0.005694 | 0.007093 | 0.008402 | 0.009937 | 0.0114 | 0.012993 | 0.014113 | 0.015064 | 0.016149 | 0.017073 | 0.016738 | 0.016704
-0.04721 | -0.044339 | -0.041258 | -0.03851 | -0.036619 | -0.034828 | -0.032862 | -0.031322 | -0.030234 | -0.028739 | -0.02682 | -0.02565 | -0.023991 | -0.022386 | -0.020876 | -0.019402 | -0.017719 | -0.015606 | -0.013554 | -0.011055 | -0.008527 | -0.006343 | -0.004149 | -0.002213 | 0 | 0.0019 | 0.004226 | 0.00594 | 0.007407 | 0.008804 | 0.010291 | 0.011569 | 0.01312 | 0.014503 | 0.01556 | 0.016121 | 0.016752 | 0.016867 | 0.016796
-0.044845 | -0.041969 | -0.039811 | -0.037424 | -0.035604 | -0.033799 | -0.031935 | -0.030387 | -0.029285 | -0.028081 | -0.026231 | -0.024621 | -0.02304 | -0.021376 | -0.019696 | -0.018293 | -0.016993 | -0.015379 | -0.013251 | -0.010919 | -0.00869 | -0.006311 | -0.004077 | -0.002121 | 0 | 0.001552 | 0.003583 | 0.005403 | 0.006499 | 0.008369 | 0.009587 | 0.010877 | 0.012664 | 0.013391 | 0.014576 | 0.01531 | 0.01592 | 0.016082 | 0.016015
-0.044213 | -0.04157 | -0.039085 | -0.03691 | -0.034725 | -0.033115 | -0.031218 | -0.029591 | -0.02828 | -0.026859 | -0.025331 | -0.023806 | -0.022288 | -0.020555 | -0.019224 | -0.01768 | -0.016379 | -0.014831 | -0.012531 | -0.010486 | -0.007876 | -0.005989 | -0.003951 | -0.002076 | 0 | 0.001912 | 0.003572 | 0.005038 | 0.006746 | 0.008131 | 0.009438 | 0.010674 | 0.012274 | 0.013496 | 0.014378 | 0.015369 | 0.015895 | 0.01589 | 0.01569
-0.04145 | -0.038926 | -0.036309 | -0.034242 | -0.03261 | -0.030864 | -0.029583 | -0.027968 | -0.026924 | -0.025707 | -0.024246 | -0.023133 | -0.021493 | -0.020262 | -0.018722 | -0.017335 | -0.016043 | -0.014199 | -0.012312 | -0.01001 | -0.007962 | -0.005665 | -0.003466 | -0.001915 | 0 | 0.001812 | 0.003708 | 0.005109 | 0.006754 | 0.007938 | 0.008986 | 0.010296 | 0.01167 | 0.01307 | 0.013979 | 0.014717 | 0.015099 | 0.01538 | 0.015408
-0.04 | -0.037504 | -0.035364 | -0.033327 | -0.031655 | -0.030049 | -0.028591 | -0.027292 | -0.026127 | -0.024783 | -0.023255 | -0.021817 | -0.020594 | -0.01888 | -0.017639 | -0.016318 | -0.015096 | -0.013706 | -0.011756 | -0.009626 | -0.007593 | -0.005448 | -0.003605 | -0.001767 | 0 | 0.001707 | 0.003388 | 0.004894 | 0.006086 | 0.007713 | 0.008874 | 0.010171 | 0.011457 | 0.012515 | 0.013561 | 0.014261 | 0.01494 | 0.014986 | 0.014881
-0.039252 | -0.036856 | -0.034515 | -0.032529 | -0.03082 | -0.02923 | -0.027702 | -0.026219 | -0.025209 | -0.023931 | -0.022589 | -0.021423 | -0.019987 | -0.018667 | -0.017244 | -0.016047 | -0.014829 | -0.013497 | -0.011474 | -0.009435 | -0.007294 | -0.005605 | -0.003702 | -0.00191 | 0 | 0.001476 | 0.0031 | 0.004439 | 0.00609 | 0.007266 | 0.008395 | 0.009464 | 0.010909 | 0.011934 | 0.012811 | 0.013521 | 0.014103 | 0.014273 | 0.01428
-0.036486 | -0.034333 | -0.032228 | -0.030413 | -0.028933 | -0.027502 | -0.026216 | -0.025106 | -0.024065 | -0.022966 | -0.02151 | -0.020297 | -0.01914 | -0.017815 | -0.016512 | -0.015352 | -0.014055 | -0.012567 | -0.010866 | -0.008927 | -0.007151 | -0.005017 | -0.003217 | -0.001663 | 0 | 0.001719 | 0.003364 | 0.004788 | 0.005946 | 0.007242 | 0.008202 | 0.009414 | 0.010704 | 0.011611 | 0.012709 | 0.013313 | 0.013814 | 0.013972 | 0.013997
-0.034934 | -0.032765 | -0.030945 | -0.029163 | -0.02773 | -0.026362 | -0.024903 | -0.023795 | -0.022764 | -0.021722 | -0.020388 | -0.019215 | -0.017894 | -0.016781 | -0.01557 | -0.014341 | -0.013443 | -0.012146 | -0.010416 | -0.008498 | -0.006537 | -0.005038 | -0.003237 | -0.001672 | 0 | 0.001456 | 0.002962 | 0.004234 | 0.005486 | 0.006814 | 0.007748 | 0.008796 | 0.009902 | 0.010925 | 0.011827 | 0.012613 | 0.01298 | 0.01312 | 0.013191
-0.033471 | -0.031396 | -0.029286 | -0.027604 | -0.026186 | -0.02483 | -0.02361 | -0.022454 | -0.021458 | -0.020473 | -0.019446 | -0.01852 | -0.017365 | -0.01599 | -0.014926 | -0.01389 | -0.012798 | -0.011483 | -0.009759 | -0.008011 | -0.006381 | -0.004593 | -0.002989 | -0.00151 | 0 | 0.001537 | 0.0029 | 0.0042 | 0.005302 | 0.006479 | 0.007431 | 0.008445 | 0.009557 | 0.010622 | 0.011328 | 0.011792 | 0.012405 | 0.012641 | 0.012665
-0.030973 | -0.029138 | -0.027523 | -0.025967 | -0.024703 | -0.02366 | -0.022554 | -0.021533 | -0.020872 | -0.019888 | -0.018487 | -0.017459 | -0.016355 | -0.015352 | -0.014261 | -0.013285 | -0.012235 | -0.011017 | -0.009551 | -0.00784 | -0.006188 | -0.004524 | -0.002912 | -0.001639 | 0 | 0.001284 | 0.002604 | 0.003789 | 0.005077 | 0.006226 | 0.007056 | 0.008026 | 0.00915 | 0.00991 | 0.010748 | 0.011403 | 0.011785 | 0.011926 | 0.011899
-0.03037 | -0.028485 | -0.026837 | -0.025272 | -0.023971 | -0.022714 | -0.021543 | -0.020541 | -0.019717 | -0.018738 | -0.017605 | -0.01665 | -0.015625 | -0.014507 | -0.013519 | -0.012484 | -0.011595 | -0.010503 | -0.008944 | -0.007419 | -0.005775 | -0.004244 | -0.002827 | -0.00143 | 0 | 0.001341 | 0.002629 | 0.003824 | 0.004783 | 0.005865 | 0.00676 | 0.007742 | 0.008689 | 0.009487 | 0.010283 | 0.010798 | 0.011202 | 0.011395 | 0.011444
-0.02867 | -0.026946 | -0.025098 | -0.023617 | -0.0225 | -0.021384 | -0.02036 | -0.019461 | -0.018674 | -0.017914 | -0.016999 | -0.016222 | -0.015136 | -0.014114 | -0.013189 | -0.012303 | -0.011268 | -0.010129 | -0.008701 | -0.007166 | -0.005699 | -0.004141 | -0.00265 | -0.001395 | 0 | 0.001393 | 0.002557 | 0.003751 | 0.004818 | 0.005647 | 0.006565 | 0.007227 | 0.008327 | 0.009206 | 0.009795 | 0.010344 | 0.010629 | 0.010951 | 0.01101
-0.027008 | -0.025397 | -0.024053 | -0.022686 | -0.021543 | -0.020698 | -0.019643 | -0.018827 | -0.01817 | -0.017299 | -0.016077 | -0.015079 | -0.014203 | -0.013322 | -0.012346 | -0.011393 | -0.010526 | -0.009523 | -0.008217 | -0.006728 | -0.005325 | -0.003904 | -0.0026 | -0.001412 | 0 | 0.001142 | 0.002416 | 0.003347 | 0.00443 | 0.00549 | 0.006199 | 0.00712 | 0.007968 | 0.008657 | 0.009407 | 0.009853 | 0.010224 | 0.010315 | 0.010425
-0.026433 | -0.02472 | -0.023156 | -0.021785 | -0.020651 | -0.019502 | -0.018582 | -0.017742 | -0.017014 | -0.016227 | -0.015382 | -0.014577 | -0.013672 | -0.012708 | -0.01192 | -0.01096 | -0.010212 | -0.009247 | -0.007861 | -0.006543 | -0.0051 | -0.003745 | -0.002413 | -0.001236 | 0 | 0.001225 | 0.002364 | 0.003252 | 0.004308 | 0.005171 | 0.005908 | 0.006683 | 0.007482 | 0.008191 | 0.008757 | 0.009244 | 0.009608 | 0.009858 | 0.009979
-0.024526 | -0.023116 | -0.021587 | -0.020398 | -0.01946 | -0.018626 | -0.017767 | -0.017048 | -0.016478 | -0.015693 | -0.014872 | -0.014185 | -0.013299 | -0.012408 | -0.011518 | -0.010817 | -0.009922 | -0.00888 | -0.007622 | -0.006309 | -0.005041 | -0.003664 | -0.002266 | -0.001215 | 0 | 0.001184 | 0.002339 | 0.003385 | 0.004255 | 0.005025 | 0.005811 | 0.006452 | 0.007278 | 0.008005 | 0.008483 | 0.008915 | 0.009136 | 0.009387 | 0.009522
-0.023678 | -0.022193 | -0.021037 | -0.019789 | -0.018738 | -0.017894 | -0.017068 | -0.016327 | -0.015685 | -0.01499 | -0.01395 | -0.013096 | -0.012336 | -0.01157 | -0.010748 | -0.009884 | -0.009214 | -0.008314 | -0.007176 | -0.005901 | -0.004613 | -0.003364 | -0.002269 | -0.001158 | 0 | 0.001103 | 0.00204 | 0.003 | 0.00397 | 0.004842 | 0.005482 | 0.006213 | 0.006949 | 0.007618 | 0.008084 | 0.008419 | 0.008785 | 0.008895 | 0.00907
-0.022699 | -0.021187 | -0.019774 | -0.01861 | -0.017694 | -0.016827 | -0.016071 | -0.015356 | -0.014747 | -0.014129 | -0.013469 | -0.012843 | -0.012041 | -0.011202 | -0.010523 | -0.009762 | -0.009015 | -0.008128 | -0.006997 | -0.005804 | -0.0046 | -0.003378 | -0.002131 | -0.001151 | 0 | 0.001106 | 0.002017 | 0.002932 | 0.003772 | 0.004544 | 0.005132 | 0.005716 | 0.006379 | 0.007007 | 0.007486 | 0.007874 | 0.008095 | 0.008388 | 0.008542
-0.020894 | -0.019682 | -0.018423 | -0.017412 | -0.016626 | -0.015933 | -0.015216 | -0.014542 | -0.014081 | -0.013437 | -0.012676 | -0.011987 | -0.01132 | -0.010612 | -0.009872 | -0.009208 | -0.008457 | -0.00763 | -0.006563 | -0.005391 | -0.004337 | -0.003154 | -0.001981 | -0.001063 | 0 | 0.001134 | 0.002109 | 0.002909 | 0.003737 | 0.004473 | 0.005079 | 0.00568 | 0.006373 | 0.006898 | 0.007295 | 0.007559 | 0.0078 | 0.007991 | 0.008205
-0.020429 | -0.019126 | -0.018034 | -0.016973 | -0.016084 | -0.015314 | -0.014575 | -0.014054 | -0.013474 | -0.012853 | -0.012106 | -0.011392 | -0.010716 | -0.010044 | -0.009378 | -0.008623 | -0.008069 | -0.007198 | -0.006166 | -0.00516 | -0.004063 | -0.002951 | -0.001956 | -0.001079 | 0 | 0.000958 | 0.001837 | 0.002674 | 0.003523 | 0.004225 | 0.004703 | 0.005325 | 0.005884 | 0.006421 | 0.006737 | 0.007124 | 0.007346 | 0.007526 | 0.007686
-0.019062 | -0.017769 | -0.016574 | -0.01559 | -0.014857 | -0.014118 | -0.013513 | -0.012951 | -0.012462 | -0.012002 | -0.011376 | -0.010878 | -0.010255 | -0.009572 | -0.008982 | -0.008375 | -0.007712 | -0.006936 | -0.005971 | -0.004911 | -0.003936 | -0.00282 | -0.00176 | -0.00094 | 0 | 0.001052 | 0.001917 | 0.002712 | 0.0034 | 0.004116 | 0.004562 | 0.005037 | 0.005637 | 0.006149 | 0.006522 | 0.006706 | 0.007001 | 0.007251 | 0.007415
-0.017776 | -0.016733 | -0.015737 | -0.014887 | -0.014207 | -0.013587 | -0.013021 | -0.012514 | -0.012084 | -0.01149 | -0.010875 | -0.01027 | -0.009704 | -0.009093 | -0.008482 | -0.007836 | -0.007293 | -0.006581 | -0.005635 | -0.004681 | -0.003697 | -0.002742 | -0.001787 | -0.000899 | 0 | 0.000966 | 0.00177 | 0.002541 | 0.003242 | 0.003866 | 0.004403 | 0.004912 | 0.0054 | 0.005794 | 0.006119 | 0.006418 | 0.00651 | 0.006752 | 0.006972
-0.017346 | -0.016124 | -0.015127 | -0.014176 | -0.013428 | -0.012752 | -0.012226 | -0.011757 | -0.011316 | -0.010838 | -0.010253 | -0.009684 | -0.009133 | -0.008563 | -0.008008 | -0.007439 | -0.006871 | -0.006172 | -0.005362 | -0.004488 | -0.003516 | -0.002576 | -0.001686 | -0.000918 | 0 | 0.000812 | 0.001629 | 0.002312 | 0.003018 | 0.003606 | 0.004015 | 0.004515 | 0.005018 | 0.005421 | 0.0057 | 0.005963 | 0.00605 | 0.00631 | 0.006537
-0.016291 | -0.015203 | -0.01418 | -0.013349 | -0.012774 | -0.012178 | -0.011639 | -0.011228 | -0.010827 | -0.010406 | -0.009857 | -0.009523 | -0.008928 | -0.008353 | -0.007839 | -0.007246 | -0.006711 | -0.006023 | -0.00522 | -0.004306 | -0.003439 | -0.002516 | -0.001576 | -0.000868 | 0 | 0.000939 | 0.001653 | 0.002398 | 0.003014 | 0.003598 | 0.003981 | 0.004365 | 0.004787 | 0.005254 | 0.005495 | 0.005602 | 0.005904 | 0.006163 | 0.006357
-0.015122 | -0.014222 | -0.013387 | -0.012621 | -0.012009 | -0.011521 | -0.011054 | -0.0106 | -0.010213 | -0.009743 | -0.009201 | -0.008623 | -0.0082 | -0.007669 | -0.007159 | -0.00666 | -0.006234 | -0.005564 | -0.004753 | -0.00399 | -0.003185 | -0.002366 | -0.001528 | -0.000772 | 0 | 0.00081 | 0.001524 | 0.002113 | 0.002794 | 0.003341 | 0.0038 | 0.004222 | 0.004638 | 0.004994 | 0.00526 | 0.005465 | 0.005565 | 0.005764 | 0.006031
-0.014371 | -0.013287 | -0.012418 | -0.011617 | -0.011017 | -0.010461 | -0.010039 | -0.009714 | -0.009372 | -0.009014 | -0.008569 | -0.008139 | -0.007695 | -0.007247 | -0.006808 | -0.006321 | -0.005791 | -0.005208 | -0.004546 | -0.003783 | -0.002964 | -0.002117 | -0.001427 | -0.000791 | 0 | 0.000758 | 0.001416 | 0.002004 | 0.002608 | 0.003092 | 0.003442 | 0.003847 | 0.004254 | 0.004578 | 0.004809 | 0.005067 | 0.005199 | 0.005452 | 0.005689
-0.012937 | -0.012089 | -0.011258 | -0.010671 | -0.010248 | -0.009811 | -0.009425 | -0.009055 | -0.008738 | -0.008454 | -0.008043 | -0.007716 | -0.0073 | -0.006775 | -0.00634 | -0.005917 | -0.005518 | -0.004961 | -0.004279 | -0.003576 | -0.002838 | -0.002094 | -0.001264 | -0.000668 | 0 | 0.000803 | 0.001417 | 0.001911 | 0.00248 | 0.002921 | 0.003351 | 0.003601 | 0.004032 | 0.004444 | 0.00474 | 0.004843 | 0.00505 | 0.005295 | 0.005532
-0.0124 | -0.011586 | -0.010879 | -0.010224 | -0.009705 | -0.009279 | -0.008888 | -0.008602 | -0.008288 | -0.007913 | -0.007463 | -0.007054 | -0.006676 | -0.006319 | -0.00594 | -0.005489 | -0.005156 | -0.004607 | -0.003927 | -0.003278 | -0.002636 | -0.00194 | -0.001307 | -0.00069 | 0 | 0.000614 | 0.001196 | 0.001797 | 0.002255 | 0.002696 | 0.003087 | 0.003488 | 0.003883 | 0.004225 | 0.004493 | 0.0047 | 0.004793 | 0.005083 | 0.00533
-0.011819 | -0.010876 | -0.010138 | -0.009448 | -0.00902 | -0.008579 | -0.008281 | -0.007993 | -0.007781 | -0.007545 | -0.007165 | -0.006865 | -0.006508 | -0.006129 | -0.005734 | -0.005379 | -0.00494 | -0.004435 | -0.003845 | -0.003201 | -0.002518 | -0.001809 | -0.00115 | -0.000629 | 0 | 0.000713 | 0.00122 | 0.001697 | 0.002192 | 0.00267 | 0.002929 | 0.003314 | 0.003708 | 0.004129 | 0.004374 | 0.00458 | 0.004828 | 0.005062 | 0.005315
-0.011013 | -0.010343 | -0.009653 | -0.009119 | -0.008768 | -0.008432 | -0.008059 | -0.007818 | -0.007515 | -0.007256 | -0.006915 | -0.006622 | -0.006293 | -0.005848 | -0.005501 | -0.005077 | -0.004797 | -0.004311 | -0.003703 | -0.003104 | -0.002455 | -0.001784 | -0.001129 | -0.000587 | 0 | 0.000669 | 0.001198 | 0.001679 | 0.002165 | 0.002584 | 0.002996 | 0.003257 | 0.003754 | 0.004144 | 0.004482 | 0.004705 | 0.004846 | 0.00511 | 0.005396
-0.010744 | -0.009927 | -0.009261 | -0.008677 | -0.008198 | -0.007843 | -0.007551 | -0.007314 | -0.007085 | -0.006824 | -0.006469 | -0.006144 | -0.005816 | -0.005513 | -0.005238 | -0.004856 | -0.004524 | -0.004052 | -0.003482 | -0.002911 | -0.002306 | -0.001715 | -0.001107 | -0.000598 | 0 | 0.00057 | 0.00111 | 0.001531 | 0.001988 | 0.002413 | 0.002773 | 0.00324 | 0.003598 | 0.00403 | 0.00433 | 0.004572 | 0.004779 | 0.004995 | 0.005223
-0.010275 | -0.009481 | -0.00882 | -0.008279 | -0.007935 | -0.007577 | -0.007314 | -0.007136 | -0.006938 | -0.006762 | -0.006461 | -0.006206 | -0.0059 | -0.005527 | -0.005195 | -0.004862 | -0.004491 | -0.004045 | -0.003537 | -0.002964 | -0.002339 | -0.001683 | -0.001058 | -0.000579 | 0 | 0.000622 | 0.001118 | 0.001594 | 0.002022 | 0.002468 | 0.00278 | 0.00312 | 0.003597 | 0.00404 | 0.004351 | 0.004578 | 0.00479 | 0.005067 | 0.005306
-0.0099 | -0.009268 | -0.00863 | -0.008155 | -0.007807 | -0.007523 | -0.0072 | -0.006975 | -0.006752 | -0.006504 | -0.006191 | -0.005934 | -0.005658 | -0.005299 | -0.005006 | -0.004692 | -0.004433 | -0.003969 | -0.003418 | -0.00286 | -0.002242 | -0.001678 | -0.001066 | -0.00057 | 0 | 0.000599 | 0.001125 | 0.001631 | 0.002077 | 0.002464 | 0.002886 | 0.00322 | 0.003639 | 0.004105 | 0.00441 | 0.004646 | 0.0048 | 0.005065 | 0.005297
-0.009701 | -0.008927 | -0.008304 | -0.007754 | -0.007383 | -0.007067 | -0.006843 | -0.006692 | -0.0065 | -0.006343 | -0.006068 | -0.005797 | -0.005547 | -0.005277 | -0.005009 | -0.0047 | -0.004334 | -0.00389 | -0.003363 | -0.002844 | -0.002248 | -0.001631 | -0.001062 | -0.00058 | 0 | 0.000555 | 0.001049 | 0.001554 | 0.001984 | 0.00244 | 0.002767 | 0.003187 | 0.003629 | 0.004047 | 0.00434 | 0.004561 | 0.004758 | 0.004973 | 0.005219
-0.009386 | -0.008694 | -0.008101 | -0.007628 | -0.007323 | -0.007035 | -0.006786 | -0.006648 | -0.006464 | -0.006292 | -0.006019 | -0.005809 | -0.005542 | -0.00519 | -0.004897 | -0.004615 | -0.004314 | -0.003863 | -0.003359 | -0.002816 | -0.002216 | -0.001606 | -0.000996 | -0.000531 | 0 | 0.000636 | 0.001148 | 0.001617 | 0.002098 | 0.002516 | 0.002893 | 0.003216 | 0.003646 | 0.004053 | 0.004359 | 0.004626 | 0.004802 | 0.005039 | 0.005265
-0.009282 | -0.008651 | -0.008036 | -0.007553 | -0.007209 | -0.006953 | -0.006676 | -0.00652 | -0.006314 | -0.006115 | -0.005844 | -0.005606 | -0.005374 | -0.005048 | -0.004765 | -0.004507 | -0.004233 | -0.003773 | -0.003256 | -0.002736 | -0.002166 | -0.001561 | -0.001019 | -0.000531 | 0 | 0.000573 | 0.001103 | 0.00162 | 0.002095 | 0.002539 | 0.002905 | 0.003286 | 0.003674 | 0.004115 | 0.004438 | 0.004621 | 0.004775 | 0.005026 | 0.005225
-0.009797 | -0.009009 | -0.00833 | -0.007747 | -0.007364 | -0.007055 | -0.006792 | -0.006677 | -0.006456 | -0.006318 | -0.006029 | -0.005715 | -0.005432 | -0.005115 | -0.004901 | -0.004696 | -0.004246 | -0.003664 | -0.00315 | -0.002612 | -0.002036 | -0.001436 | -0.000898 | -0.000484 | 0 | 0.000618 | 0.00107 | 0.001589 | 0.002066 | 0.002509 | 0.002852 | 0.00322 | 0.003629 | 0.003998 | 0.004281 | 0.004466 | 0.004629 | 0.004859 | 0.005081
-0.009104 | -0.008385 | -0.007777 | -0.007281 | -0.006937 | -0.006622 | -0.006392 | -0.00624 | -0.006101 | -0.00594 | -0.005657 | -0.005456 | -0.005245 | -0.004941 | -0.004686 | -0.004363 | -0.004109 | -0.003751 | -0.003265 | -0.002749 | -0.002145 | -0.001571 | -0.000999 | -0.000518 | 0 | 0.000579 | 0.001049 | 0.001528 | 0.001974 | 0.002376 | 0.002748 | 0.003175 | 0.003694 | 0.004263 | 0.004605 | 0.004899 | 0.005104 | 0.005306 | 0.005427
-0.008424 | -0.007807 | -0.007211 | -0.006793 | -0.006541 | -0.006299 | -0.006101 | -0.005964 | -0.005835 | -0.005719 | -0.005526 | -0.005329 | -0.005098 | -0.004803 | -0.004537 | -0.004276 | -0.003994 | -0.003633 | -0.003135 | -0.002653 | -0.002067 | -0.001493 | -0.000912 | -0.000505 | 0 | 0.000557 | 0.001047 | 0.001501 | 0.00194 | 0.002391 | 0.002744 | 0.00317 | 0.003704 | 0.004229 | 0.004619 | 0.004908 | 0.005105 | 0.005333 | 0.005493
-0.008048 | -0.007448 | -0.00697 | -0.006536 | -0.006247 | -0.006044 | -0.005851 | -0.005748 | -0.005627 | -0.005477 | -0.005212 | -0.005025 | -0.004816 | -0.00454 | -0.004291 | -0.004003 | -0.003795 | -0.003482 | -0.002994 | -0.002496 | -0.001931 | -0.001428 | -0.000893 | -0.000468 | 0 | 0.000532 | 0.001005 | 0.001458 | 0.001905 | 0.002306 | 0.002709 | 0.003116 | 0.003653 | 0.004169 | 0.004583 | 0.004891 | 0.005058 | 0.005273 | 0.005413
-0.008038 | -0.00737 | -0.0068 | -0.006349 | -0.006077 | -0.005811 | -0.005612 | -0.005508 | -0.005385 | -0.005271 | -0.005066 | -0.004897 | -0.004721 | -0.00445 | -0.004218 | -0.003962 | -0.003714 | -0.003391 | -0.002938 | -0.002481 | -0.001934 | -0.001413 | -0.000866 | -0.000467 | 0 | 0.000515 | 0.000962 | 0.001404 | 0.001828 | 0.002231 | 0.002587 | 0.003015 | 0.003561 | 0.004115 | 0.004485 | 0.004773 | 0.005006 | 0.00521 | 0.00533
-0.007532 | -0.00698 | -0.006483 | -0.006098 | -0.005864 | -0.005664 | -0.005484 | -0.005387 | -0.005277 | -0.005175 | -0.004961 | -0.004797 | -0.004593 | -0.00431 | -0.004088 | -0.003843 | -0.003602 | -0.00328 | -0.002819 | -0.002373 | -0.00183 | -0.001342 | -0.000822 | -0.000445 | 0 | 0.000482 | 0.000911 | 0.001333 | 0.001745 | 0.002157 | 0.002525 | 0.002967 | 0.003472 | 0.004 | 0.004391 | 0.004708 | 0.004897 | 0.005101 | 0.00525
-0.007264 | -0.00666 | -0.006172 | -0.005774 | -0.005512 | -0.005304 | -0.005148 | -0.005069 | -0.004981 | -0.004875 | -0.004661 | -0.004515 | -0.00436 | -0.004094 | -0.003884 | -0.003641 | -0.003428 | -0.003159 | -0.002714 | -0.002293 | -0.001768 | -0.001282 | -0.000794 | -0.000428 | 0 | 0.000496 | 0.000904 | 0.001344 | 0.001748 | 0.002146 | 0.002553 | 0.002966 | 0.003474 | 0.004024 | 0.00439 | 0.004704 | 0.004877 | 0.005093 | 0.005218
-0.006973 | -0.006422 | -0.005937 | -0.005538 | -0.005298 | -0.005064 | -0.00488 | -0.004801 | -0.004717 | -0.004623 | -0.004461 | -0.004321 | -0.004153 | -0.003918 | -0.003713 | -0.003499 | -0.003281 | -0.00301 | -0.002596 | -0.002201 | -0.001707 | -0.001235 | -0.000756 | -0.000397 | 0 | 0.000472 | 0.00087 | 0.001276 | 0.001674 | 0.00205 | 0.002407 | 0.002823 | 0.003331 | 0.003861 | 0.004238 | 0.004537 | 0.004729 | 0.00494 | 0.005057
-0.006548 | -0.006023 | -0.005585 | -0.005241 | -0.00504 | -0.004863 | -0.004719 | -0.004628 | -0.004487 | -0.004393 | -0.004227 | -0.004103 | -0.003956 | -0.003715 | -0.003521 | -0.003302 | -0.003123 | -0.002858 | -0.002435 | -0.002057 | -0.001581 | -0.001135 | -0.000697 | -0.000369 | 0 | 0.000458 | 0.000863 | 0.001241 | 0.00161 | 0.00199 | 0.002347 | 0.002747 | 0.003255 | 0.003745 | 0.004123 | 0.004411 | 0.004587 | 0.004791 | 0.004912
-0.006382 | -0.005854 | -0.005404 | -0.005043 | -0.004843 | -0.004657 | -0.004517 | -0.004458 | -0.004388 | -0.004234 | -0.004085 | -0.003975 | -0.003842 | -0.00362 | -0.003457 | -0.003243 | -0.003041 | -0.002806 | -0.00241 | -0.002048 | -0.001583 | -0.001154 | -0.000717 | -0.00038 | 0 | 0.000425 | 0.000831 | 0.001195 | 0.001553 | 0.001922 | 0.002253 | 0.002638 | 0.003112 | 0.00359 | 0.003954 | 0.00422 | 0.004402 | 0.004599 | 0.004707
-0.006056 | -0.005562 | -0.00514 | -0.004812 | -0.004613 | -0.004451 | -0.004313 | -0.00422 | -0.004093 | -0.004015 | -0.003855 | -0.003748 | -0.003648 | -0.003459 | -0.00329 | -0.003083 | -0.002918 | -0.002685 | -0.002314 | -0.001962 | -0.001513 | -0.001096 | -0.000685 | -0.000384 | 0 | 0.000427 | 0.000804 | 0.001167 | 0.001525 | 0.001875 | 0.002193 | 0.002561 | 0.003032 | 0.003517 | 0.003864 | 0.004128 | 0.004291 | 0.004484 | 0.004595
-0.005843 | -0.00534 | -0.004923 | -0.004569 | -0.004345 | -0.004143 | -0.003994 | -0.003957 | -0.003918 | -0.003853 | -0.003707 | -0.003597 | -0.003475 | -0.003332 | -0.003197 | -0.002996 | -0.002827 | -0.002616 | -0.002252 | -0.00192 | -0.001478 | -0.001086 | -0.00066 | -0.00035 | 0 | 0.000424 | 0.000775 | 0.001134 | 0.001484 | 0.001824 | 0.002144 | 0.002496 | 0.002942 | 0.003398 | 0.003709 | 0.003957 | 0.00415 | 0.00432 | 0.004444
-0.005547 | -0.005054 | -0.004617 | -0.004317 | -0.004157 | -0.004001 | -0.003876 | -0.00384 | -0.003775 | -0.003734 | -0.003623 | -0.003545 | -0.00347 | -0.003277 | -0.003113 | -0.002934 | -0.00277 | -0.002552 | -0.002213 | -0.001886 | -0.001456 | -0.001062 | -0.000653 | -0.000359 | 0 | 0.000415 | 0.000778 | 0.001124 | 0.001461 | 0.001798 | 0.002102 | 0.002447 | 0.00289 | 0.003322 | 0.003643 | 0.003884 | 0.004045 | 0.004243 | 0.004344
-0.005397 | -0.004933 | -0.004559 | -0.004235 | -0.004066 | -0.003933 | -0.003827 | -0.003814 | -0.003772 | -0.00373 | -0.00359 | -0.003499 | -0.003381 | -0.003183 | -0.003045 | -0.002861 | -0.002697 | -0.002493 | -0.002156 | -0.001828 | -0.001415 | -0.001024 | -0.000629 | -0.000342 | 0 | 0.000378 | 0.000732 | 0.001071 | 0.001388 | 0.001716 | 0.002002 | 0.002315 | 0.00272 | 0.003129 | 0.003429 | 0.003659 | 0.003795 | 0.003972 | 0.004067
-0.005249 | -0.004769 | -0.004369 | -0.004072 | -0.003908 | -0.003755 | -0.003642 | -0.003628 | -0.00359 | -0.003549 | -0.003406 | -0.003321 | -0.003242 | -0.003072 | -0.002916 | -0.002748 | -0.002599 | -0.002392 | -0.002076 | -0.001784 | -0.001378 | -0.000997 | -0.000598 | -0.00033 | 0 | 0.000388 | 0.000717 | 0.001073 | 0.001384 | 0.001683 | 0.001945 | 0.002257 | 0.002638 | 0.003048 | 0.003344 | 0.003549 | 0.003698 | 0.003861 | 0.003954
-0.004991 | -0.004577 | -0.004208 | -0.003954 | -0.003822 | -0.003681 | -0.003567 | -0.003549 | -0.003477 | -0.003431 | -0.003327 | -0.003229 | -0.003139 | -0.002969 | -0.002816 | -0.002662 | -0.00253 | -0.002338 | -0.002019 | -0.001733 | -0.001342 | -0.000983 | -0.000614 | -0.000337 | 0 | 0.000391 | 0.00072 | 0.001031 | 0.001345 | 0.001653 | 0.001914 | 0.002216 | 0.002588 | 0.002961 | 0.003234 | 0.003431 | 0.003543 | 0.003715 | 0.003829
-0.004844 | -0.004384 | -0.004045 | -0.003714 | -0.003551 | -0.003414 | -0.003332 | -0.003323 | -0.003297 | -0.003245 | -0.003124 | -0.00307 | -0.002985 | -0.002822 | -0.002712 | -0.002541 | -0.002414 | -0.002229 | -0.001931 | -0.00163 | -0.00125 | -0.0009 | -0.000544 | -0.000301 | 0 | 0.000396 | 0.000721 | 0.001034 | 0.00135 | 0.001633 | 0.001887 | 0.002184 | 0.002546 | 0.002901 | 0.003152 | 0.003356 | 0.003466 | 0.003623 | 0.003716
-0.004761 | -0.004316 | -0.003942 | -0.003687 | -0.003556 | -0.003411 | -0.003329 | -0.003304 | -0.003298 | -0.003275 | -0.003161 | -0.003068 | -0.003009 | -0.002869 | -0.002723 | -0.002569 | -0.002419 | -0.00223 | -0.001973 | -0.00169 | -0.001305 | -0.000967 | -0.000561 | -0.000301 | 0 | 0.000391 | 0.000709 | 0.001002 | 0.001308 | 0.001582 | 0.001806 | 0.002073 | 0.002411 | 0.002746 | 0.002983 | 0.003125 | 0.003262 | 0.003425 | 0.003502
-0.004495 | -0.004122 | -0.003776 | -0.003507 | -0.003374 | -0.003271 | -0.003178 | -0.003159 | -0.003098 | -0.003046 | -0.002949 | -0.002869 | -0.002821 | -0.002634 | -0.002498 | -0.002383 | -0.002291 | -0.002113 | -0.001826 | -0.001578 | -0.001216 | -0.000905 | -0.000582 | -0.000311 | 0 | 0.000352 | 0.000634 | 0.000935 | 0.001236 | 0.001499 | 0.001728 | 0.002012 | 0.002337 | 0.002621 | 0.002833 | 0.002967 | 0.003075 | 0.003237 | 0.003324
-0.004235 | -0.003779 | -0.003458 | -0.003153 | -0.003004 | -0.002894 | -0.002823 | -0.002856 | -0.002885 | -0.002867 | -0.002769 | -0.002711 | -0.002667 | -0.002541 | -0.002477 | -0.002302 | -0.002177 | -0.002029 | -0.001779 | -0.001495 | -0.001148 | -0.000841 | -0.000483 | -0.000256 | 0 | 0.000383 | 0.000684 | 0.00097 | 0.00124 | 0.001505 | 0.001753 | 0.00196 | 0.002265 | 0.002581 | 0.002775 | 0.0029 | 0.002978 | 0.003135 | 0.003233
-0.004089 | -0.003711 | -0.003358 | -0.003175 | -0.003083 | -0.002965 | -0.002869 | -0.002896 | -0.002868 | -0.002851 | -0.002765 | -0.002706 | -0.002624 | -0.002535 | -0.002391 | -0.002247 | -0.002125 | -0.001987 | -0.001733 | -0.001512 | -0.001158 | -0.000877 | -0.000507 | -0.000269 | 0 | 0.000359 | 0.00066 | 0.000933 | 0.001217 | 0.001459 | 0.00168 | 0.001877 | 0.002157 | 0.002442 | 0.002604 | 0.002732 | 0.002817 | 0.002931 | 0.003041
-0.003983 | -0.003566 | -0.003313 | -0.003028 | -0.002885 | -0.002797 | -0.002718 | -0.002715 | -0.002633 | -0.002603 | -0.002562 | -0.002515 | -0.002461 | -0.002284 | -0.002204 | -0.002091 | -0.002026 | -0.001863 | -0.001611 | -0.00138 | -0.001068 | -0.000788 | -0.000525 | -0.000315 | 0 | 0.0003 | 0.000547 | 0.00084 | 0.001114 | 0.001359 | 0.001527 | 0.00175 | 0.002016 | 0.002299 | 0.002377 | 0.002503 | 0.002554 | 0.002715 | 0.002803
-0.003647 | -0.003253 | -0.002894 | -0.002621 | -0.002526 | -0.002429 | -0.002395 | -0.002446 | -0.002522 | -0.00257 | -0.002418 | -0.002388 | -0.002375 | -0.002335 | -0.002223 | -0.002097 | -0.001963 | -0.00184 | -0.001625 | -0.001382 | -0.001055 | -0.00075 | -0.000404 | -0.000251 | 0 | 0.000346 | 0.000612 | 0.000849 | 0.001102 | 0.00136 | 0.001543 | 0.001707 | 0.001947 | 0.002166 | 0.002354 | 0.002401 | 0.002479 | 0.002583 | 0.00266
-0.003459 | -0.003138 | -0.002836 | -0.002725 | -0.002634 | -0.002527 | -0.002473 | -0.002459 | -0.002405 | -0.002379 | -0.002352 | -0.002264 | -0.002242 | -0.002123 | -0.00202 | -0.001906 | -0.001852 | -0.001747 | -0.001532 | -0.001338 | -0.001044 | -0.000782 | -0.000471 | -0.000268 | 0 | 0.000344 | 0.000598 | 0.000807 | 0.001075 | 0.00128 | 0.001414 | 0.001607 | 0.0018 | 0.002056 | 0.002124 | 0.002227 | 0.002267 | 0.002374 | 0.002448
-0.003261 | -0.002837 | -0.00258 | -0.002265 | -0.002122 | -0.002071 | -0.002041 | -0.002078 | -0.00207 | -0.00205 | -0.002001 | -0.002052 | -0.002006 | -0.001867 | -0.001857 | -0.001781 | -0.001706 | -0.001591 | -0.001352 | -0.001178 | -0.000862 | -0.000653 | -0.000447 | -0.000243 | 0 | 0.00027 | 0.000483 | 0.000711 | 0.000949 | 0.001167 | 0.001319 | 0.001458 | 0.001668 | 0.001851 | 0.001941 | 0.001993 | 0.001971 | 0.002128 | 0.002233
-0.002506 | -0.002191 | -0.001888 | -0.001696 | -0.001681 | -0.001603 | -0.001621 | -0.001707 | -0.001805 | -0.001912 | -0.001794 | -0.00175 | -0.001783 | -0.00182 | -0.001749 | -0.001639 | -0.001545 | -0.00146 | -0.001317 | -0.001112 | -0.00087 | -0.000587 | -0.000266 | -0.000158 | 0 | 0.000327 | 0.000532 | 0.000718 | 0.000938 | 0.001112 | 0.001214 | 0.001351 | 0.001544 | 0.001691 | 0.001791 | 0.001821 | 0.001845 | 0.001939 | 0.001997
-0.002453 | -0.002164 | -0.001946 | -0.001855 | -0.001792 | -0.001738 | -0.001671 | -0.001681 | -0.001624 | -0.001576 | -0.001615 | -0.001617 | -0.001605 | -0.001521 | -0.001439 | -0.001389 | -0.001391 | -0.001333 | -0.001133 | -0.001042 | -0.000829 | -0.000658 | -0.000421 | -0.000232 | 0 | 0.000218 | 0.000449 | 0.000616 | 0.00083 | 0.00096 | 0.001061 | 0.001225 | 0.001362 | 0.001535 | 0.001564 | 0.001645 | 0.001646 | 0.001729 | 0.001821
-0.002102 | -0.001705 | -0.001478 | -0.001189 | -0.001111 | -0.001105 | -0.001125 | -0.001227 | -0.001299 | -0.001373 | -0.001364 | -0.001417 | -0.001439 | -0.001373 | -0.001402 | -0.001339 | -0.001277 | -0.001166 | -0.001017 | -0.000849 | -0.00062 | -0.000451 | -0.000242 | -0.00018 | 0 | 0.000279 | 0.0004 | 0.000528 | 0.000711 | 0.000953 | 0.001018 | 0.00113 | 0.001295 | 0.001459 | 0.001482 | 0.001476 | 0.001496 | 0.001603 | 0.001693
-0.001399 | -0.001177 | -0.000936 | -0.000868 | -0.000896 | -0.000887 | -0.0009 | -0.001017 | -0.001154 | -0.001208 | -0.001152 | -0.00115 | -0.001192 | -0.001232 | -0.001203 | -0.001142 | -0.001103 | -0.001104 | -0.000968 | -0.000859 | -0.000671 | -0.000448 | -0.000222 | -0.000117 | 0 | 0.000182 | 0.000383 | 0.000507 | 0.000659 | 0.000743 | 0.000894 | 0.000994 | 0.001125 | 0.001253 | 0.001336 | 0.001347 | 0.001337 | 0.001416 | 0.001503
-0.001621 | -0.001333 | -0.001129 | -0.000985 | -0.000931 | -0.000915 | -0.000887 | -0.000901 | -0.000858 | -0.000862 | -0.000979 | -0.000965 | -0.001014 | -0.000919 | -0.00092 | -0.000909 | -0.000983 | -0.000929 | -0.000772 | -0.000774 | -0.000563 | -0.000484 | -0.00034 | -0.000201 | 0 | 0.00022 | 0.000273 | 0.000458 | 0.000624 | 0.000767 | 0.00083 | 0.000939 | 0.001095 | 0.00123 | 0.001239 | 0.001342 | 0.001291 | 0.001375 | 0.001482
-0.00112 | -0.000773 | -0.000572 | -0.000383 | -0.000374 | -0.000443 | -0.000519 | -0.000668 | -0.000807 | -0.000915 | -0.000895 | -0.000994 | -0.001062 | -0.001064 | -0.001108 | -0.001066 | -0.001001 | -0.000966 | -0.000823 | -0.000699 | -0.000555 | -0.000366 | -0.000135 | -0.000172 | 0 | 0.000189 | 0.000355 | 0.00037 | 0.000562 | 0.000738 | 0.000836 | 0.000891 | 0.001077 | 0.00121 | 0.001296 | 0.001279 | 0.001283 | 0.001377 | 0.001488
-0.000957 | -0.000804 | -0.000591 | -0.000542 | -0.000588 | -0.000552 | -0.000591 | -0.000678 | -0.000754 | -0.000843 | -0.000761 | -0.00075 | -0.000841 | -0.000889 | -0.000835 | -0.000791 | -0.000825 | -0.000858 | -0.000763 | -0.000693 | -0.000548 | -0.000371 | -0.000178 | -7.2e-05 | 0 | 0.000244 | 0.000303 | 0.000473 | 0.000603 | 0.00075 | 0.000893 | 0.000982 | 0.001043 | 0.001254 | 0.001317 | 0.001396 | 0.001366 | 0.00144 | 0.001509
-0.001486 | -0.001114 | -0.000904 | -0.000696 | -0.000649 | -0.000666 | -0.000634 | -0.000698 | -0.000645 | -0.000662 | -0.000801 | -0.000864 | -0.000938 | -0.000828 | -0.000853 | -0.000881 | -0.00095 | -0.000848 | -0.000714 | -0.000705 | -0.000521 | -0.000442 | -0.000336 | -0.000225 | 0 | 0.000205 | 0.000309 | 0.000462 | 0.000613 | 0.000798 | 0.000838 | 0.000994 | 0.001155 | 0.001328 | 0.001344 | 0.001392 | 0.0014 | 0.001486 | 0.001563
-0.000363 | -0.000101 | 4.6e-05 | 0.000169 | 0.000113 | 3.7e-05 | -9.6e-05 | -0.000262 | -0.000487 | -0.00064 | -0.000599 | -0.000688 | -0.000782 | -0.000827 | -0.000891 | -0.00085 | -0.000808 | -0.000786 | -0.00074 | -0.000557 | -0.00045 | -0.000297 | -4.7e-05 | -7.2e-05 | 0 | 0.000211 | 0.000338 | 0.000439 | 0.000614 | 0.000761 | 0.000902 | 0.000941 | 0.001127 | 0.001283 | 0.0014 | 0.001381 | 0.001416 | 0.001455 | 0.001595
-0.000944 | -0.000762 | -0.000599 | -0.00053 | -0.000592 | -0.000536 | -0.000553 | -0.000632 | -0.000648 | -0.000693 | -0.000688 | -0.000693 | -0.000755 | -0.000783 | -0.000749 | -0.000751 | -0.000846 | -0.000868 | -0.000788 | -0.000748 | -0.000632 | -0.000455 | -0.000288 | -0.000168 | 0 | 0.000123 | 0.000282 | 0.000453 | 0.0006 | 0.000718 | 0.000891 | 0.000976 | 0.001134 | 0.001286 | 0.001385 | 0.001447 | 0.001454 | 0.001528 | 0.00161
-0.00124 | -0.000792 | -0.000552 | -0.000359 | -0.000301 | -0.000384 | -0.000393 | -0.000511 | -0.000518 | -0.000613 | -0.000768 | -0.00086 | -0.000972 | -0.000878 | -0.000879 | -0.0009 | -0.000947 | -0.00085 | -0.000726 | -0.000702 | -0.000515 | -0.000411 | -0.000288 | -0.000211 | 0 | 0.000268 | 0.000365 | 0.000494 | 0.000747 | 0.00095 | 0.000884 | 0.001082 | 0.001252 | 0.00143 | 0.001539 | 0.001578 | 0.001525 | 0.00169 | 0.001713
-0.000394 | -0.000239 | -0.000131 | -5.9e-05 | -0.000132 | -0.000205 | -0.000298 | -0.000496 | -0.000667 | -0.000784 | -0.000723 | -0.000765 | -0.000864 | -0.000931 | -0.000969 | -0.000945 | -0.000911 | -0.000923 | -0.000829 | -0.00073 | -0.000585 | -0.00037 | -9.1e-05 | -7.4e-05 | 0 | 0.000209 | 0.000345 | 0.000489 | 0.000693 | 0.00086 | 0.001003 | 0.001112 | 0.001301 | 0.001417 | 0.001515 | 0.001577 | 0.001555 | 0.00165 | 0.00176
-0.0013 | -0.000987 | -0.000759 | -0.000656 | -0.000649 | -0.000582 | -0.000571 | -0.000618 | -0.000633 | -0.000676 | -0.000685 | -0.000706 | -0.000774 | -0.000768 | -0.00078 | -0.000712 | -0.000848 | -0.000906 | -0.000811 | -0.000788 | -0.000631 | -0.000511 | -0.000331 | -0.000182 | 0 | 0.000148 | 0.000304 | 0.000508 | 0.000676 | 0.000827 | 0.000992 | 0.001014 | 0.001137 | 0.001405 | 0.001479 | 0.001592 | 0.001609 | 0.001641 | 0.001739
-0.001868 | -0.001327 | -0.001062 | -0.000791 | -0.000766 | -0.000804 | -0.000923 | -0.000972 | -0.001018 | -0.001094 | -0.001221 | -0.001389 | -0.001469 | -0.001302 | -0.001354 | -0.001398 | -0.001336 | -0.001241 | -0.001081 | -0.000966 | -0.000742 | -0.000552 | -0.00033 | -0.000253 | 0 | 0.000258 | 0.000384 | 0.000569 | 0.000774 | 0.000977 | 0.000961 | 0.001137 | 0.001305 | 0.001416 | 0.001469 | 0.001448 | 0.001442 | 0.001575 | 0.001636
-0.002841 | -0.002676 | -0.002353 | -0.002175 | -0.002038 | -0.002035 | -0.00202 | -0.002133 | -0.002302 | -0.002263 | -0.001773 | -0.001637 | -0.001737 | -0.001794 | -0.001616 | -0.001646 | -0.001788 | -0.001773 | -0.001637 | -0.001219 | -0.001001 | -0.000635 | -0.000256 | -5.9e-05 | 0 | 0.00024 | 0.000568 | 0.000709 | 0.000872 | 0.001085 | 0.001301 | 0.001279 | 0.001485 | 0.001625 | 0.00172 | 0.001826 | 0.001766 | 0.00165 | 0.001827

## ACS-204_CC_taarray
-0.037462 | -0.035133 | -0.032421 | -0.030933 | -0.028221 | -0.025899 | -0.023567 | -0.02127 | -0.020099 | -0.017243 | -0.014425 | -0.011978 | -0.009942 | -0.008226 | -0.006991 | -0.006271 | -0.006139 | -0.006265 | -0.00364 | -0.00297 | -0.002841 | -0.001544 | -0.001154 | -0.000274 | 0 | -0.000327 | -0.000672 | -0.000447 | -0.001108 | -0.000353 | 0.000487 | 7.6e-05 | 0.000578 | 0.001735 | 0.001635 | 0.00243 | 0.002414 | -0.000488 | -0.00145
-0.036052 | -0.034055 | -0.031769 | -0.030044 | -0.027643 | -0.025124 | -0.023331 | -0.021523 | -0.020661 | -0.01856 | -0.015299 | -0.013468 | -0.011456 | -0.009892 | -0.008804 | -0.008253 | -0.007611 | -0.007477 | -0.005068 | -0.003656 | -0.002938 | -0.001786 | -0.001125 | -0.000446 | 0 | -9e-05 | -0.000258 | -0.000602 | -0.000662 | 8.7e-05 | 0.000279 | 0.000329 | 0.000557 | 0.001758 | 0.001938 | 0.002087 | 0.001968 | -0.000757 | -0.001519
-0.033577 | -0.031851 | -0.02964 | -0.027798 | -0.025667 | -0.023271 | -0.02109 | -0.019546 | -0.018636 | -0.016391 | -0.013634 | -0.011667 | -0.009697 | -0.008408 | -0.007307 | -0.006838 | -0.006556 | -0.006274 | -0.004111 | -0.003199 | -0.002563 | -0.001342 | -0.001028 | -0.000146 | 0 | -0.000353 | -0.00055 | -0.000895 | -0.001054 | -0.000701 | -7.5e-05 | -0.000398 | -0.000126 | 0.000957 | 0.000446 | 0.000615 | 0.00038 | -0.002401 | -0.003611
-0.02844 | -0.02662 | -0.024588 | -0.023018 | -0.020827 | -0.018801 | -0.017028 | -0.015578 | -0.014987 | -0.013031 | -0.010739 | -0.009082 | -0.007411 | -0.006378 | -0.005616 | -0.005314 | -0.005165 | -0.004859 | -0.003127 | -0.002166 | -0.001899 | -0.001047 | -0.000679 | -9.9e-05 | 0 | -0.000453 | -0.001012 | -0.001327 | -0.00173 | -0.001495 | -0.001308 | -0.00176 | -0.001524 | -0.000821 | -0.001344 | -0.001498 | -0.002392 | -0.004958 | -0.006213
-0.022744 | -0.021313 | -0.019597 | -0.018152 | -0.016365 | -0.014619 | -0.013042 | -0.012179 | -0.01174 | -0.010101 | -0.007953 | -0.006365 | -0.00523 | -0.004305 | -0.00374 | -0.003702 | -0.003437 | -0.003314 | -0.001797 | -0.001185 | -0.000924 | -0.000381 | -0.000171 | 0.000172 | 0 | -0.000591 | -0.00119 | -0.001731 | -0.002018 | -0.002076 | -0.001846 | -0.002399 | -0.002363 | -0.002016 | -0.002336 | -0.002997 | -0.003862 | -0.006514 | -0.007808
-0.01888 | -0.017501 | -0.015848 | -0.01465 | -0.013006 | -0.01139 | -0.01007 | -0.00937 | -0.008841 | -0.007315 | -0.005599 | -0.004199 | -0.003204 | -0.002515 | -0.002037 | -0.002106 | -0.001892 | -0.001891 | -0.000694 | -0.000183 | -0.000125 | 0.000183 | 0.000247 | 0.000278 | 0 | -0.000685 | -0.001581 | -0.002014 | -0.002572 | -0.002718 | -0.002601 | -0.003307 | -0.003233 | -0.003084 | -0.003803 | -0.004205 | -0.00536 | -0.007946 | -0.009218
-0.01541 | -0.014157 | -0.012647 | -0.011473 | -0.010006 | -0.008663 | -0.007534 | -0.006925 | -0.006585 | -0.005312 | -0.00369 | -0.002641 | -0.001772 | -0.001128 | -0.000781 | -0.001048 | -0.000991 | -0.000977 | 5.7e-05 | 0.000398 | 0.00043 | 0.000556 | 0.000521 | 0.000372 | 0 | -0.000854 | -0.001717 | -0.002494 | -0.002852 | -0.003099 | -0.003175 | -0.003693 | -0.003786 | -0.003703 | -0.004154 | -0.004949 | -0.005951 | -0.00848 | -0.009818
-0.012752 | -0.011762 | -0.010469 | -0.009498 | -0.008228 | -0.007007 | -0.006098 | -0.00552 | -0.005297 | -0.004088 | -0.002612 | -0.001684 | -0.000789 | -0.000322 | -5.9e-05 | -0.000105 | -0.000176 | -0.000174 | 0.000647 | 0.000852 | 0.000737 | 0.000787 | 0.000602 | 0.000398 | 0 | -0.000992 | -0.001981 | -0.00256 | -0.003077 | -0.003435 | -0.003445 | -0.00396 | -0.00403 | -0.003961 | -0.00442 | -0.00511 | -0.006167 | -0.00848 | -0.00984
-0.011493 | -0.010529 | -0.009257 | -0.00837 | -0.00715 | -0.00599 | -0.005129 | -0.004604 | -0.004351 | -0.003145 | -0.001933 | -0.000957 | -0.000215 | 0.00029 | 0.000487 | 0.000388 | 0.000367 | 0.000391 | 0.000978 | 0.00121 | 0.001008 | 0.000945 | 0.000762 | 0.000498 | 0 | -0.001022 | -0.002063 | -0.002644 | -0.00314 | -0.003423 | -0.003626 | -0.003986 | -0.004115 | -0.003965 | -0.004364 | -0.00496 | -0.005858 | -0.008118 | -0.009306
-0.010059 | -0.009161 | -0.008076 | -0.007229 | -0.006161 | -0.005126 | -0.004369 | -0.003891 | -0.003641 | -0.002613 | -0.00143 | -0.000536 | 0.000116 | 0.00067 | 0.000825 | 0.000786 | 0.000791 | 0.00078 | 0.001342 | 0.001531 | 0.001272 | 0.001165 | 0.000928 | 0.000556 | 0 | -0.001017 | -0.002018 | -0.002699 | -0.003241 | -0.003335 | -0.003569 | -0.00395 | -0.004042 | -0.0038 | -0.004217 | -0.004765 | -0.00567 | -0.007572 | -0.008718
-0.009078 | -0.008327 | -0.007324 | -0.006519 | -0.005512 | -0.004516 | -0.003889 | -0.003429 | -0.003162 | -0.00217 | -0.001061 | -0.000147 | 0.000435 | 0.000915 | 0.001058 | 0.001124 | 0.001131 | 0.001101 | 0.00151 | 0.001701 | 0.00133 | 0.00124 | 0.000903 | 0.000557 | 0 | -0.001024 | -0.002071 | -0.002798 | -0.003177 | -0.00346 | -0.00356 | -0.004039 | -0.003914 | -0.003823 | -0.00411 | -0.004629 | -0.005304 | -0.007038 | -0.008065
-0.008627 | -0.007847 | -0.006892 | -0.006189 | -0.005291 | -0.004345 | -0.003667 | -0.003242 | -0.002854 | -0.001916 | -0.000969 | -9.4e-05 | 0.000483 | 0.000974 | 0.001161 | 0.001202 | 0.001284 | 0.001313 | 0.001729 | 0.001703 | 0.001392 | 0.001298 | 0.000937 | 0.000554 | 0 | -0.000917 | -0.002 | -0.002753 | -0.003204 | -0.00337 | -0.003536 | -0.003945 | -0.003811 | -0.003538 | -0.003861 | -0.004177 | -0.004886 | -0.006461 | -0.007304
-0.007866 | -0.007199 | -0.006379 | -0.005725 | -0.004857 | -0.004017 | -0.003437 | -0.003004 | -0.002699 | -0.001759 | -0.00081 | -3.6e-05 | 0.000532 | 0.001011 | 0.001237 | 0.001291 | 0.001389 | 0.001496 | 0.001775 | 0.001848 | 0.001524 | 0.001357 | 0.00108 | 0.000702 | 0 | -0.000856 | -0.001869 | -0.002553 | -0.002933 | -0.003111 | -0.003315 | -0.003577 | -0.003571 | -0.003256 | -0.003508 | -0.003855 | -0.004354 | -0.005753 | -0.00658
-0.007926 | -0.007288 | -0.006503 | -0.005877 | -0.005059 | -0.004251 | -0.003597 | -0.003182 | -0.002825 | -0.00191 | -0.000943 | -0.000128 | 0.000472 | 0.000879 | 0.001122 | 0.001251 | 0.001337 | 0.001461 | 0.001736 | 0.001745 | 0.001422 | 0.001258 | 0.000977 | 0.000538 | 0 | -0.000929 | -0.001907 | -0.002593 | -0.003001 | -0.00319 | -0.003294 | -0.003526 | -0.003441 | -0.00323 | -0.003373 | -0.003586 | -0.004086 | -0.005359 | -0.006082
-0.007706 | -0.007054 | -0.006286 | -0.00568 | -0.004894 | -0.004184 | -0.003611 | -0.003163 | -0.002788 | -0.001901 | -0.001088 | -0.000329 | 0.000261 | 0.000745 | 0.001035 | 0.001162 | 0.001367 | 0.001457 | 0.001757 | 0.001727 | 0.001432 | 0.001238 | 0.00093 | 0.000564 | 0 | -0.000879 | -0.001831 | -0.002435 | -0.002849 | -0.003068 | -0.003271 | -0.003458 | -0.00338 | -0.003112 | -0.003161 | -0.003415 | -0.003823 | -0.004886 | -0.005552
-0.00744 | -0.0069 | -0.006186 | -0.005638 | -0.00491 | -0.004232 | -0.003648 | -0.003236 | -0.002881 | -0.00202 | -0.00115 | -0.000417 | 0.000197 | 0.000592 | 0.000954 | 0.001068 | 0.001248 | 0.001398 | 0.00165 | 0.001686 | 0.001368 | 0.001183 | 0.000886 | 0.000563 | 0 | -0.000887 | -0.001803 | -0.00248 | -0.002835 | -0.003045 | -0.003159 | -0.00346 | -0.003308 | -0.003014 | -0.002996 | -0.003244 | -0.003611 | -0.004556 | -0.005157
-0.007264 | -0.006713 | -0.006061 | -0.00549 | -0.004796 | -0.004135 | -0.003587 | -0.003113 | -0.002733 | -0.001879 | -0.00106 | -0.000308 | 0.000259 | 0.000683 | 0.000995 | 0.001179 | 0.001357 | 0.001477 | 0.00169 | 0.001729 | 0.001396 | 0.001195 | 0.000856 | 0.000524 | 0 | -0.00094 | -0.00183 | -0.002429 | -0.002843 | -0.003042 | -0.003245 | -0.0035 | -0.003328 | -0.003054 | -0.003057 | -0.003207 | -0.003534 | -0.004383 | -0.004886
-0.006629 | -0.006151 | -0.005573 | -0.005054 | -0.004421 | -0.00381 | -0.003301 | -0.002906 | -0.002527 | -0.001749 | -0.001004 | -0.000319 | 0.000254 | 0.000684 | 0.000991 | 0.001175 | 0.001415 | 0.001537 | 0.00175 | 0.00173 | 0.001429 | 0.001221 | 0.000899 | 0.000549 | 0 | -0.000834 | -0.001782 | -0.002337 | -0.002829 | -0.003025 | -0.003223 | -0.003444 | -0.00332 | -0.003039 | -0.003057 | -0.00317 | -0.003417 | -0.004175 | -0.004627
-0.006107 | -0.005721 | -0.005212 | -0.004734 | -0.004121 | -0.003573 | -0.003113 | -0.002733 | -0.002351 | -0.00157 | -0.000835 | -0.000136 | 0.000469 | 0.000834 | 0.001166 | 0.001355 | 0.001571 | 0.001706 | 0.001884 | 0.001863 | 0.001517 | 0.001298 | 0.000988 | 0.000607 | 0 | -0.000795 | -0.001722 | -0.00235 | -0.002796 | -0.003079 | -0.003258 | -0.003475 | -0.003357 | -0.00311 | -0.003075 | -0.003158 | -0.00344 | -0.004032 | -0.004461
-0.00617 | -0.005741 | -0.005194 | -0.004727 | -0.004143 | -0.003598 | -0.00311 | -0.002717 | -0.00229 | -0.001584 | -0.000825 | -0.000148 | 0.000371 | 0.000803 | 0.001129 | 0.001341 | 0.0016 | 0.00175 | 0.001882 | 0.001822 | 0.001516 | 0.001279 | 0.000964 | 0.000566 | 0 | -0.000798 | -0.001728 | -0.002312 | -0.002804 | -0.003047 | -0.003286 | -0.003532 | -0.003397 | -0.003151 | -0.003099 | -0.003164 | -0.003358 | -0.003882 | -0.004271
-0.005908 | -0.005522 | -0.00507 | -0.004639 | -0.004111 | -0.003598 | -0.003157 | -0.002786 | -0.002378 | -0.001666 | -0.000958 | -0.000311 | 0.00023 | 0.000634 | 0.001026 | 0.001214 | 0.001487 | 0.001654 | 0.001804 | 0.00177 | 0.001472 | 0.001225 | 0.000947 | 0.000558 | 0 | -0.000779 | -0.001701 | -0.002322 | -0.00278 | -0.003066 | -0.003287 | -0.003536 | -0.003398 | -0.003173 | -0.003082 | -0.00318 | -0.003335 | -0.003794 | -0.004113
-0.006079 | -0.005715 | -0.00525 | -0.004835 | -0.0043 | -0.003751 | -0.003309 | -0.002909 | -0.002451 | -0.001755 | -0.001001 | -0.000333 | 0.000229 | 0.000632 | 0.000989 | 0.001266 | 0.001458 | 0.001647 | 0.001769 | 0.00174 | 0.00144 | 0.001206 | 0.000902 | 0.00058 | 0 | -0.000802 | -0.001671 | -0.002298 | -0.00278 | -0.002997 | -0.003282 | -0.003519 | -0.003396 | -0.003217 | -0.003115 | -0.003143 | -0.00327 | -0.00365 | -0.003981
-0.006388 | -0.005979 | -0.005475 | -0.005034 | -0.004531 | -0.003969 | -0.003506 | -0.003118 | -0.002644 | -0.001953 | -0.001251 | -0.000604 | -2.4e-05 | 0.000386 | 0.00073 | 0.001036 | 0.001309 | 0.001498 | 0.001652 | 0.001614 | 0.001361 | 0.001134 | 0.000876 | 0.000546 | 0 | -0.000758 | -0.001622 | -0.002245 | -0.002689 | -0.002946 | -0.003282 | -0.003483 | -0.003356 | -0.003176 | -0.003095 | -0.003053 | -0.003184 | -0.003485 | -0.003766
-0.00641 | -0.006032 | -0.005597 | -0.005181 | -0.004681 | -0.004185 | -0.003717 | -0.00332 | -0.002828 | -0.002139 | -0.00144 | -0.000815 | -0.000213 | 0.000227 | 0.000586 | 0.000909 | 0.001228 | 0.001427 | 0.001583 | 0.001573 | 0.001339 | 0.001136 | 0.000877 | 0.00054 | 0 | -0.00074 | -0.001594 | -0.002198 | -0.002649 | -0.002923 | -0.003217 | -0.00343 | -0.003304 | -0.003127 | -0.003032 | -0.003016 | -0.003129 | -0.00338 | -0.003642
-0.006496 | -0.006129 | -0.005673 | -0.005244 | -0.004707 | -0.004198 | -0.003746 | -0.003327 | -0.002859 | -0.00213 | -0.001407 | -0.000765 | -0.000186 | 0.000239 | 0.000611 | 0.000936 | 0.001238 | 0.001418 | 0.001567 | 0.001574 | 0.00131 | 0.001107 | 0.00082 | 0.000535 | 0 | -0.000734 | -0.001586 | -0.002205 | -0.002664 | -0.002937 | -0.00326 | -0.003449 | -0.003363 | -0.003191 | -0.003086 | -0.003051 | -0.003143 | -0.003365 | -0.003597
-0.006483 | -0.006087 | -0.005637 | -0.005241 | -0.004757 | -0.004268 | -0.003832 | -0.003425 | -0.002921 | -0.002245 | -0.001584 | -0.000941 | -0.000364 | 7.5e-05 | 0.000453 | 0.000782 | 0.001127 | 0.001353 | 0.001482 | 0.001468 | 0.001247 | 0.001055 | 0.00081 | 0.000504 | 0 | -0.000711 | -0.00155 | -0.002158 | -0.002634 | -0.00293 | -0.003277 | -0.003499 | -0.003445 | -0.003275 | -0.003162 | -0.003139 | -0.003173 | -0.003376 | -0.003536
-0.006436 | -0.006088 | -0.005706 | -0.005316 | -0.004837 | -0.004357 | -0.003935 | -0.00353 | -0.003021 | -0.00233 | -0.001644 | -0.000993 | -0.000399 | 2.6e-05 | 0.000437 | 0.000779 | 0.001088 | 0.001325 | 0.001476 | 0.001475 | 0.001228 | 0.001028 | 0.000771 | 0.000501 | 0 | -0.000749 | -0.001571 | -0.002214 | -0.002683 | -0.002975 | -0.003314 | -0.003531 | -0.00347 | -0.003351 | -0.003249 | -0.00323 | -0.003267 | -0.003414 | -0.003582
-0.006773 | -0.006386 | -0.005925 | -0.005496 | -0.005002 | -0.004482 | -0.004005 | -0.003596 | -0.003068 | -0.0024 | -0.001697 | -0.00105 | -0.000445 | -1.8e-05 | 0.000379 | 0.000725 | 0.001075 | 0.001301 | 0.001446 | 0.001468 | 0.001215 | 0.001031 | 0.00078 | 0.00051 | 0 | -0.000695 | -0.001536 | -0.002159 | -0.002599 | -0.002925 | -0.00328 | -0.003526 | -0.003455 | -0.003354 | -0.003281 | -0.003247 | -0.003294 | -0.003404 | -0.003578
-0.006997 | -0.006608 | -0.006154 | -0.005741 | -0.005253 | -0.004758 | -0.004303 | -0.003896 | -0.003348 | -0.002679 | -0.002006 | -0.001366 | -0.000763 | -0.000303 | 0.000116 | 0.00048 | 0.000866 | 0.001142 | 0.001293 | 0.001307 | 0.001097 | 0.000957 | 0.000735 | 0.000474 | 0 | -0.000697 | -0.001467 | -0.002115 | -0.002558 | -0.002896 | -0.003269 | -0.003523 | -0.00347 | -0.003379 | -0.003316 | -0.00329 | -0.003345 | -0.00341 | -0.003559
-0.006668 | -0.006343 | -0.00597 | -0.005579 | -0.005093 | -0.004641 | -0.004191 | -0.003777 | -0.003238 | -0.002569 | -0.001899 | -0.001267 | -0.00065 | -0.000184 | 0.000194 | 0.000573 | 0.000923 | 0.001191 | 0.00135 | 0.001363 | 0.001134 | 0.00096 | 0.00074 | 0.000481 | 0 | -0.000677 | -0.001488 | -0.002088 | -0.002524 | -0.002868 | -0.003243 | -0.003533 | -0.003497 | -0.003455 | -0.003404 | -0.003392 | -0.003435 | -0.003487 | -0.003627
-0.006491 | -0.006135 | -0.005727 | -0.00533 | -0.004881 | -0.004419 | -0.003987 | -0.003574 | -0.003054 | -0.002408 | -0.001755 | -0.001122 | -0.000566 | -0.000127 | 0.000264 | 0.00064 | 0.000997 | 0.001256 | 0.00138 | 0.001396 | 0.001152 | 0.000977 | 0.000776 | 0.000485 | 0 | -0.000663 | -0.001508 | -0.00208 | -0.00256 | -0.002917 | -0.00333 | -0.003643 | -0.003644 | -0.003627 | -0.003597 | -0.003613 | -0.003626 | -0.003668 | -0.003766
-0.006046 | -0.00573 | -0.005381 | -0.00505 | -0.004627 | -0.004217 | -0.003805 | -0.00341 | -0.002895 | -0.002279 | -0.001696 | -0.001064 | -0.0005 | -5.5e-05 | 0.000358 | 0.000717 | 0.001074 | 0.001309 | 0.00144 | 0.00142 | 0.001179 | 0.000992 | 0.000769 | 0.00048 | 0 | -0.000658 | -0.001455 | -0.002065 | -0.002562 | -0.002935 | -0.003369 | -0.003704 | -0.003737 | -0.003758 | -0.003754 | -0.003784 | -0.003838 | -0.003842 | -0.003925
-0.005881 | -0.005592 | -0.005264 | -0.004902 | -0.004475 | -0.004058 | -0.003674 | -0.003273 | -0.002784 | -0.002168 | -0.001553 | -0.000949 | -0.0004 | 4.5e-05 | 0.000416 | 0.000801 | 0.001149 | 0.001362 | 0.00147 | 0.001455 | 0.001204 | 0.001004 | 0.000771 | 0.000471 | 0 | -0.000681 | -0.001456 | -0.002072 | -0.002556 | -0.002958 | -0.003408 | -0.003786 | -0.003871 | -0.003885 | -0.003904 | -0.003952 | -0.003997 | -0.003995 | -0.004069
-0.00558 | -0.005285 | -0.004949 | -0.004613 | -0.004254 | -0.003833 | -0.00345 | -0.003068 | -0.002576 | -0.002 | -0.001405 | -0.000841 | -0.00031 | 0.000117 | 0.00048 | 0.000853 | 0.001197 | 0.001413 | 0.001506 | 0.00149 | 0.00122 | 0.001027 | 0.000793 | 0.000492 | 0 | -0.000623 | -0.001434 | -0.002075 | -0.002544 | -0.002959 | -0.003434 | -0.003857 | -0.00393 | -0.004003 | -0.003999 | -0.004079 | -0.004103 | -0.00407 | -0.004127
-0.005176 | -0.004945 | -0.004675 | -0.004385 | -0.004038 | -0.003665 | -0.00331 | -0.002958 | -0.002469 | -0.001902 | -0.001358 | -0.000809 | -0.000257 | 0.000159 | 0.00054 | 0.000903 | 0.001233 | 0.00144 | 0.00152 | 0.001501 | 0.00124 | 0.001025 | 0.000762 | 0.000484 | 0 | -0.00065 | -0.001423 | -0.002075 | -0.002546 | -0.002961 | -0.003437 | -0.003837 | -0.003954 | -0.004024 | -0.004046 | -0.004072 | -0.00408 | -0.004041 | -0.004093
-0.004966 | -0.004744 | -0.004463 | -0.004147 | -0.003798 | -0.003446 | -0.00311 | -0.002758 | -0.002285 | -0.00174 | -0.001191 | -0.000653 | -0.000129 | 0.000259 | 0.000636 | 0.000984 | 0.001305 | 0.001482 | 0.00156 | 0.00153 | 0.001252 | 0.001054 | 0.000786 | 0.000518 | 0 | -0.000609 | -0.001422 | -0.00206 | -0.002515 | -0.002934 | -0.0034 | -0.00379 | -0.003884 | -0.003927 | -0.003962 | -0.003955 | -0.003947 | -0.003889 | -0.003937
-0.004649 | -0.004429 | -0.004163 | -0.003896 | -0.003611 | -0.003259 | -0.002934 | -0.002617 | -0.00216 | -0.001653 | -0.001137 | -0.00061 | -0.000126 | 0.000251 | 0.000611 | 0.000956 | 0.001298 | 0.001451 | 0.001517 | 0.00148 | 0.001203 | 0.001022 | 0.00078 | 0.000494 | 0 | -0.000611 | -0.001386 | -0.002022 | -0.002452 | -0.002885 | -0.003318 | -0.003676 | -0.003747 | -0.003776 | -0.003701 | -0.003686 | -0.003655 | -0.003551 | -0.00358
-0.004768 | -0.004589 | -0.004367 | -0.004105 | -0.0038 | -0.003476 | -0.003136 | -0.002815 | -0.002338 | -0.00181 | -0.001317 | -0.000793 | -0.000289 | 0.000117 | 0.000503 | 0.000851 | 0.00115 | 0.001307 | 0.001415 | 0.001388 | 0.00113 | 0.000942 | 0.00071 | 0.000443 | 0 | -0.000577 | -0.001326 | -0.001934 | -0.002344 | -0.002741 | -0.003123 | -0.003399 | -0.003418 | -0.003364 | -0.003273 | -0.003179 | -0.00311 | -0.002992 | -0.003012
-0.005019 | -0.004806 | -0.004543 | -0.004244 | -0.003935 | -0.003592 | -0.003262 | -0.002947 | -0.00248 | -0.001973 | -0.001464 | -0.000933 | -0.000457 | -5.6e-05 | 0.000306 | 0.000669 | 0.00101 | 0.001168 | 0.001261 | 0.001243 | 0.001021 | 0.00086 | 0.000658 | 0.00041 | 0 | -0.000551 | -0.001277 | -0.001845 | -0.002234 | -0.002574 | -0.002907 | -0.003139 | -0.003082 | -0.002952 | -0.002783 | -0.002637 | -0.002556 | -0.002367 | -0.002374
-0.005042 | -0.004866 | -0.004632 | -0.004385 | -0.004122 | -0.003792 | -0.003484 | -0.003163 | -0.00269 | -0.002173 | -0.001689 | -0.001157 | -0.000669 | -0.00027 | 0.000112 | 0.000473 | 0.000816 | 0.000987 | 0.001087 | 0.001089 | 0.000876 | 0.000769 | 0.0006 | 0.000391 | 0 | -0.000504 | -0.001186 | -0.001731 | -0.00209 | -0.002406 | -0.00268 | -0.002816 | -0.002659 | -0.002485 | -0.002249 | -0.002054 | -0.001911 | -0.001721 | -0.001698
-0.005303 | -0.005106 | -0.004884 | -0.00458 | -0.004269 | -0.003936 | -0.003599 | -0.003273 | -0.002788 | -0.002299 | -0.001818 | -0.001323 | -0.000817 | -0.000402 | -2.6e-05 | 0.000346 | 0.000671 | 0.000823 | 0.000947 | 0.000984 | 0.000798 | 0.000655 | 0.000519 | 0.000332 | 0 | -0.000503 | -0.001133 | -0.001645 | -0.001977 | -0.002228 | -0.00246 | -0.002528 | -0.002325 | -0.002088 | -0.001818 | -0.001582 | -0.001402 | -0.00122 | -0.001181
-0.005673 | -0.005448 | -0.005179 | -0.004878 | -0.004581 | -0.004224 | -0.003896 | -0.003555 | -0.003103 | -0.002609 | -0.002109 | -0.001588 | -0.001111 | -0.000703 | -0.000325 | 3.3e-05 | 0.00041 | 0.000598 | 0.000719 | 0.000785 | 0.000633 | 0.000561 | 0.000456 | 0.000304 | 0 | -0.000461 | -0.001062 | -0.001526 | -0.001821 | -0.002033 | -0.002213 | -0.002246 | -0.001962 | -0.001717 | -0.001376 | -0.001144 | -0.000974 | -0.000736 | -0.000691
-0.005778 | -0.005564 | -0.005316 | -0.005049 | -0.004738 | -0.0044 | -0.004074 | -0.003724 | -0.003243 | -0.002739 | -0.00225 | -0.001739 | -0.001248 | -0.000839 | -0.000435 | -6.7e-05 | 0.000275 | 0.000469 | 0.000613 | 0.000676 | 0.000552 | 0.000478 | 0.000406 | 0.000291 | 0 | -0.000413 | -0.000987 | -0.001409 | -0.001679 | -0.00186 | -0.001994 | -0.001996 | -0.001712 | -0.00143 | -0.001106 | -0.00085 | -0.00068 | -0.000443 | -0.000374
-0.006268 | -0.006012 | -0.005761 | -0.005413 | -0.005053 | -0.004683 | -0.004349 | -0.003969 | -0.003471 | -0.002964 | -0.002479 | -0.001979 | -0.001465 | -0.001023 | -0.000657 | -0.00027 | 0.0001 | 0.000291 | 0.000455 | 0.00056 | 0.000464 | 0.000387 | 0.000325 | 0.000231 | 0 | -0.000385 | -0.000923 | -0.001332 | -0.001579 | -0.00173 | -0.001847 | -0.001844 | -0.001576 | -0.001313 | -0.00102 | -0.000788 | -0.000623 | -0.00037 | -0.000314
-0.007476 | -0.007182 | -0.006837 | -0.00649 | -0.006118 | -0.005726 | -0.005316 | -0.004894 | -0.004358 | -0.003848 | -0.003321 | -0.0028 | -0.002307 | -0.001833 | -0.001416 | -0.001028 | -0.000579 | -0.000347 | -0.000145 | 3e-06 | 4e-06 | 2.7e-05 | 8e-05 | 0.000112 | 0 | -0.000229 | -0.000449 | -0.000562 | -0.000512 | -0.000336 | -0.000157 | 7e-05 | 0.000481 | 0.00085 | 0.001233 | 0.001526 | 0.001752 | 0.002022 | 0.002104
-0.007562 | -0.007212 | -0.006863 | -0.006483 | -0.006098 | -0.005684 | -0.005287 | -0.004883 | -0.004348 | -0.003862 | -0.003333 | -0.002798 | -0.002298 | -0.001847 | -0.001428 | -0.001019 | -0.000559 | -0.000322 | -0.000136 | -1.1e-05 | 9e-06 | 2.9e-05 | 8.1e-05 | 9.9e-05 | 0 | -0.000234 | -0.000461 | -0.000546 | -0.000495 | -0.0003 | -0.00012 | 0.000167 | 0.000621 | 0.001021 | 0.001404 | 0.001728 | 0.00198 | 0.002256 | 0.002351
-0.007474 | -0.007142 | -0.006788 | -0.006442 | -0.006073 | -0.005671 | -0.005292 | -0.004865 | -0.004361 | -0.003866 | -0.003347 | -0.002836 | -0.002335 | -0.001887 | -0.001446 | -0.001051 | -0.000588 | -0.000359 | -0.000161 | -4.7e-05 | -1e-05 | 3.3e-05 | 9.2e-05 | 0.000109 | 0 | -0.000218 | -0.000419 | -0.000532 | -0.000469 | -0.000259 | -6.2e-05 | 0.000237 | 0.000717 | 0.001152 | 0.001582 | 0.001913 | 0.002181 | 0.002479 | 0.00258
-0.007368 | -0.007059 | -0.006723 | -0.006363 | -0.005996 | -0.005602 | -0.005211 | -0.004775 | -0.004262 | -0.003747 | -0.003222 | -0.002705 | -0.002215 | -0.001771 | -0.00134 | -0.000924 | -0.000506 | -0.000276 | -8.4e-05 | 2.5e-05 | 3.7e-05 | 6.2e-05 | 9e-05 | 0.000118 | 0 | -0.000256 | -0.000464 | -0.000551 | -0.000493 | -0.00029 | -7.4e-05 | 0.000236 | 0.000751 | 0.001205 | 0.001639 | 0.00198 | 0.002261 | 0.00256 | 0.002667
-0.007268 | -0.006918 | -0.006575 | -0.006215 | -0.005834 | -0.005442 | -0.005054 | -0.004648 | -0.004141 | -0.00367 | -0.003161 | -0.002636 | -0.002143 | -0.001711 | -0.001293 | -0.000873 | -0.000435 | -0.00022 | -5.7e-05 | 6.5e-05 | 7.8e-05 | 9.8e-05 | 0.000137 | 0.000148 | 0 | -0.00025 | -0.000473 | -0.000576 | -0.000527 | -0.000319 | -0.000127 | 0.000205 | 0.000749 | 0.001206 | 0.001652 | 0.002019 | 0.002302 | 0.002618 | 0.002732
-0.00704 | -0.006729 | -0.006407 | -0.006089 | -0.005751 | -0.005363 | -0.004988 | -0.004568 | -0.004058 | -0.003566 | -0.003059 | -0.002571 | -0.002054 | -0.001606 | -0.001193 | -0.000774 | -0.000354 | -0.000171 | -1e-05 | 0.000114 | 0.000103 | 0.000121 | 0.000155 | 0.000149 | 0 | -0.000252 | -0.00049 | -0.000591 | -0.000541 | -0.000351 | -0.000141 | 0.000178 | 0.000708 | 0.001201 | 0.001688 | 0.002045 | 0.002352 | 0.002671 | 0.002794
-0.006913 | -0.006615 | -0.006289 | -0.005967 | -0.005611 | -0.005242 | -0.004886 | -0.004469 | -0.003966 | -0.003485 | -0.002993 | -0.002509 | -0.002015 | -0.001568 | -0.001153 | -0.000727 | -0.000327 | -0.000124 | 6.2e-05 | 0.000174 | 0.000133 | 0.000127 | 0.000141 | 0.000133 | 0 | -0.000285 | -0.000536 | -0.000629 | -0.000592 | -0.00042 | -0.000225 | 0.000109 | 0.000637 | 0.001142 | 0.001605 | 0.001968 | 0.002253 | 0.002573 | 0.002699
-0.006745 | -0.006412 | -0.00611 | -0.005802 | -0.005468 | -0.005094 | -0.004779 | -0.004389 | -0.003893 | -0.003436 | -0.002939 | -0.002441 | -0.001944 | -0.001525 | -0.001119 | -0.000708 | -0.000303 | -0.000129 | 3.7e-05 | 0.000146 | 0.000152 | 0.000169 | 0.000179 | 0.000151 | 0 | -0.000268 | -0.000532 | -0.000651 | -0.000603 | -0.000438 | -0.000264 | 7.5e-05 | 0.000585 | 0.00106 | 0.001519 | 0.001904 | 0.002203 | 0.002525 | 0.002661
-0.00665 | -0.006336 | -0.006047 | -0.005752 | -0.005425 | -0.00505 | -0.004711 | -0.00432 | -0.003818 | -0.003347 | -0.002883 | -0.002414 | -0.001917 | -0.001471 | -0.001068 | -0.000669 | -0.000298 | -0.000124 | 3.5e-05 | 0.000144 | 0.000107 | 0.000172 | 0.000189 | 0.000167 | 0 | -0.000267 | -0.000538 | -0.000659 | -0.00062 | -0.000481 | -0.000279 | -6e-06 | 0.000501 | 0.000988 | 0.00145 | 0.001824 | 0.002123 | 0.002439 | 0.002578
-0.006526 | -0.006219 | -0.00592 | -0.005629 | -0.005302 | -0.004947 | -0.004632 | -0.004239 | -0.003752 | -0.003298 | -0.002824 | -0.002337 | -0.001842 | -0.001432 | -0.001018 | -0.000613 | -0.000265 | -7e-05 | 6.5e-05 | 0.000184 | 0.000159 | 0.000184 | 0.000178 | 0.000158 | 0 | -0.000282 | -0.000555 | -0.000679 | -0.000627 | -0.000511 | -0.000355 | -4.8e-05 | 0.000437 | 0.00089 | 0.00134 | 0.001697 | 0.002006 | 0.00232 | 0.002471
-0.006319 | -0.006031 | -0.005755 | -0.005475 | -0.00516 | -0.004808 | -0.004511 | -0.004154 | -0.003687 | -0.003252 | -0.002768 | -0.002276 | -0.001799 | -0.001386 | -0.00098 | -0.00056 | -0.000183 | 2.9e-05 | 0.000174 | 0.000284 | 0.000237 | 0.000226 | 0.000208 | 0.000163 | 0 | -0.000274 | -0.000556 | -0.000719 | -0.000671 | -0.000563 | -0.00042 | -0.000137 | 0.000337 | 0.000758 | 0.001206 | 0.00155 | 0.00184 | 0.002187 | 0.002331
-0.006245 | -0.005993 | -0.005719 | -0.005434 | -0.005125 | -0.00478 | -0.004458 | -0.004069 | -0.003586 | -0.003134 | -0.002696 | -0.002199 | -0.001698 | -0.001283 | -0.000873 | -0.000492 | -0.000167 | 3e-05 | 0.000177 | 0.000301 | 0.000241 | 0.000251 | 0.000232 | 0.000179 | 0 | -0.000285 | -0.000581 | -0.000712 | -0.00069 | -0.000584 | -0.000442 | -0.000214 | 0.000238 | 0.000658 | 0.001097 | 0.001429 | 0.001718 | 0.002043 | 0.002195
-0.006131 | -0.005844 | -0.005555 | -0.005242 | -0.004922 | -0.004578 | -0.00428 | -0.003945 | -0.003476 | -0.003068 | -0.002612 | -0.002127 | -0.001646 | -0.00125 | -0.000883 | -0.000501 | -0.000134 | 6.8e-05 | 0.000205 | 0.000315 | 0.000251 | 0.00024 | 0.000235 | 0.000171 | 0 | -0.000278 | -0.000583 | -0.000735 | -0.000733 | -0.000635 | -0.00053 | -0.000292 | 0.000148 | 0.00051 | 0.000933 | 0.001252 | 0.00152 | 0.001854 | 0.002005
-0.005938 | -0.005683 | -0.005436 | -0.00517 | -0.004888 | -0.004563 | -0.004261 | -0.003912 | -0.003456 | -0.003037 | -0.002579 | -0.0021 | -0.001597 | -0.001223 | -0.000829 | -0.000462 | -0.000104 | 9.7e-05 | 0.000223 | 0.000337 | 0.00027 | 0.000273 | 0.000261 | 0.000196 | 0 | -0.000258 | -0.000567 | -0.000759 | -0.000748 | -0.000684 | -0.00059 | -0.00038 | 1.4e-05 | 0.000378 | 0.000767 | 0.00108 | 0.001339 | 0.001689 | 0.00185
-0.005989 | -0.005738 | -0.005481 | -0.00517 | -0.004875 | -0.004555 | -0.004227 | -0.003868 | -0.003394 | -0.002982 | -0.002567 | -0.002089 | -0.001604 | -0.001224 | -0.000868 | -0.000523 | -0.000168 | 3.8e-05 | 0.000178 | 0.000301 | 0.000232 | 0.000247 | 0.000227 | 0.000187 | 0 | -0.000276 | -0.000592 | -0.000757 | -0.000778 | -0.000717 | -0.000656 | -0.000473 | -7.2e-05 | 0.000257 | 0.000641 | 0.000931 | 0.001184 | 0.001523 | 0.001674
-0.005827 | -0.005576 | -0.005326 | -0.005042 | -0.004752 | -0.004445 | -0.004149 | -0.003816 | -0.003362 | -0.00298 | -0.002532 | -0.00204 | -0.001564 | -0.001188 | -0.000842 | -0.00047 | -9e-05 | 0.000126 | 0.000249 | 0.000367 | 0.000292 | 0.000286 | 0.000263 | 0.000186 | 0 | -0.000282 | -0.000592 | -0.000772 | -0.000799 | -0.000778 | -0.000734 | -0.000557 | -0.000211 | 0.000109 | 0.000464 | 0.000762 | 0.000992 | 0.001327 | 0.001471
-0.005684 | -0.005444 | -0.005206 | -0.004919 | -0.004651 | -0.004349 | -0.004045 | -0.003703 | -0.003254 | -0.002868 | -0.002453 | -0.00196 | -0.001482 | -0.001124 | -0.000775 | -0.000403 | -3.9e-05 | 0.000174 | 0.000279 | 0.000395 | 0.000305 | 0.000305 | 0.000254 | 0.000205 | 0 | -0.000269 | -0.000601 | -0.000796 | -0.000837 | -0.000831 | -0.000803 | -0.000654 | -0.000337 | -4.5e-05 | 0.000306 | 0.000586 | 0.000809 | 0.001146 | 0.001306
-0.005567 | -0.005341 | -0.005102 | -0.004812 | -0.004549 | -0.004251 | -0.003957 | -0.003639 | -0.003174 | -0.002808 | -0.002405 | -0.00194 | -0.00147 | -0.001133 | -0.000782 | -0.000418 | -5.2e-05 | 0.000156 | 0.000288 | 0.000392 | 0.000306 | 0.000297 | 0.000258 | 0.000203 | 0 | -0.000265 | -0.000588 | -0.000784 | -0.000835 | -0.000834 | -0.000817 | -0.000713 | -0.000404 | -0.000117 | 0.000207 | 0.000472 | 0.000679 | 0.001019 | 0.001178
-0.005293 | -0.005086 | -0.004871 | -0.004613 | -0.004362 | -0.004068 | -0.003806 | -0.003486 | -0.003049 | -0.002686 | -0.00226 | -0.001792 | -0.001332 | -0.001009 | -0.000653 | -0.000286 | 9.7e-05 | 0.000304 | 0.00039 | 0.000471 | 0.00038 | 0.000347 | 0.000296 | 0.000227 | 0 | -0.000256 | -0.000608 | -0.000838 | -0.000891 | -0.000917 | -0.000937 | -0.00085 | -0.000564 | -0.000306 | -1.8e-05 | 0.000229 | 0.000434 | 0.000769 | 0.000923
-0.005109 | -0.004916 | -0.004727 | -0.004476 | -0.004238 | -0.003957 | -0.003671 | -0.003345 | -0.0029 | -0.002542 | -0.002145 | -0.001696 | -0.001244 | -0.000907 | -0.00055 | -0.000213 | 0.000161 | 0.00035 | 0.000427 | 0.000499 | 0.00039 | 0.000344 | 0.000286 | 0.000205 | 0 | -0.000281 | -0.000614 | -0.000851 | -0.000949 | -0.000993 | -0.001025 | -0.000951 | -0.000706 | -0.000473 | -0.0002 | 4.1e-05 | 0.000248 | 0.000563 | 0.00073
-0.004849 | -0.004669 | -0.004461 | -0.00423 | -0.003999 | -0.003723 | -0.00346 | -0.003175 | -0.002744 | -0.002408 | -0.002029 | -0.001605 | -0.001172 | -0.000849 | -0.000507 | -0.000157 | 0.000199 | 0.000381 | 0.000463 | 0.000542 | 0.000407 | 0.000376 | 0.000306 | 0.000213 | 0 | -0.000287 | -0.00062 | -0.000891 | -0.001 | -0.001075 | -0.001116 | -0.001104 | -0.000871 | -0.000682 | -0.000425 | -0.000212 | -2.7e-05 | 0.000279 | 0.000449
-0.004321 | -0.004178 | -0.004022 | -0.003839 | -0.003637 | -0.003398 | -0.003152 | -0.002897 | -0.002484 | -0.002172 | -0.001773 | -0.001375 | -0.000964 | -0.000645 | -0.000323 | 2e-05 | 0.000379 | 0.000542 | 0.000592 | 0.000628 | 0.000488 | 0.000416 | 0.000315 | 0.000232 | 0 | -0.00029 | -0.000637 | -0.000902 | -0.00102 | -0.001095 | -0.001164 | -0.001162 | -0.00097 | -0.000787 | -0.000573 | -0.000384 | -0.000212 | 8.7e-05 | 0.000252
-0.004491 | -0.004329 | -0.004162 | -0.003962 | -0.003743 | -0.003495 | -0.003241 | -0.002945 | -0.002546 | -0.002209 | -0.00183 | -0.001427 | -0.001012 | -0.000674 | -0.000342 | 1.3e-05 | 0.000343 | 0.000501 | 0.000563 | 0.000595 | 0.000468 | 0.000391 | 0.000302 | 0.000213 | 0 | -0.000311 | -0.000682 | -0.000927 | -0.001064 | -0.001169 | -0.001268 | -0.001262 | -0.001127 | -0.00096 | -0.000766 | -0.000601 | -0.000426 | -0.000129 | 4.2e-05
-0.00422 | -0.004071 | -0.00391 | -0.003719 | -0.003524 | -0.003285 | -0.003053 | -0.002789 | -0.002408 | -0.002092 | -0.00175 | -0.001365 | -0.000955 | -0.000634 | -0.000301 | 2.6e-05 | 0.000374 | 0.000533 | 0.000592 | 0.000624 | 0.000478 | 0.000394 | 0.000309 | 0.000217 | 0 | -0.000302 | -0.000669 | -0.000933 | -0.001097 | -0.001226 | -0.001324 | -0.001364 | -0.00123 | -0.001099 | -0.000929 | -0.000809 | -0.000626 | -0.000337 | -0.000184
-0.004021 | -0.003878 | -0.00374 | -0.003558 | -0.003354 | -0.003136 | -0.002914 | -0.002644 | -0.002268 | -0.001952 | -0.001599 | -0.001192 | -0.000809 | -0.000479 | -0.000149 | 0.000175 | 0.000502 | 0.000645 | 0.000681 | 0.000706 | 0.00054 | 0.000444 | 0.000338 | 0.000242 | 0 | -0.000318 | -0.000703 | -0.000978 | -0.001149 | -0.001291 | -0.001442 | -0.001505 | -0.001394 | -0.001286 | -0.001153 | -0.001022 | -0.00087 | -0.000589 | -0.000439
-0.003851 | -0.003705 | -0.003578 | -0.003402 | -0.003206 | -0.002985 | -0.002749 | -0.002504 | -0.002123 | -0.00181 | -0.001488 | -0.001098 | -0.000715 | -0.000379 | -8e-05 | 0.000237 | 0.000563 | 0.000706 | 0.000737 | 0.000732 | 0.000582 | 0.000481 | 0.000369 | 0.000248 | 0 | -0.000343 | -0.00073 | -0.001011 | -0.001194 | -0.001348 | -0.001517 | -0.001596 | -0.00151 | -0.0014 | -0.001264 | -0.001145 | -0.001018 | -0.000741 | -0.000594
-0.003531 | -0.003402 | -0.003278 | -0.003115 | -0.002945 | -0.002735 | -0.002533 | -0.002311 | -0.001955 | -0.001663 | -0.001336 | -0.00096 | -0.000603 | -0.000277 | 1.2e-05 | 0.000307 | 0.000641 | 0.000775 | 0.000807 | 0.000794 | 0.000618 | 0.000499 | 0.000391 | 0.00026 | 0 | -0.00033 | -0.000742 | -0.001029 | -0.001234 | -0.001417 | -0.00158 | -0.001687 | -0.001618 | -0.001537 | -0.001401 | -0.001302 | -0.001168 | -0.0009 | -0.000746
-0.00339 | -0.003272 | -0.003165 | -0.003008 | -0.002838 | -0.00263 | -0.002434 | -0.002199 | -0.001843 | -0.001569 | -0.001237 | -0.000864 | -0.000494 | -0.000188 | 0.000102 | 0.000405 | 0.000712 | 0.000846 | 0.00087 | 0.000836 | 0.000662 | 0.000523 | 0.000393 | 0.000241 | 0 | -0.000351 | -0.000783 | -0.001072 | -0.001296 | -0.00147 | -0.001659 | -0.00177 | -0.001676 | -0.001611 | -0.001463 | -0.001348 | -0.001206 | -0.000952 | -0.000806
-0.003284 | -0.003169 | -0.003058 | -0.002895 | -0.002747 | -0.00254 | -0.002316 | -0.002117 | -0.001752 | -0.001486 | -0.001185 | -0.000797 | -0.000446 | -0.000151 | 0.000153 | 0.000434 | 0.000751 | 0.000879 | 0.0009 | 0.000887 | 0.000687 | 0.000555 | 0.000427 | 0.000262 | 0 | -0.000354 | -0.000757 | -0.001062 | -0.001293 | -0.001456 | -0.001644 | -0.001738 | -0.00165 | -0.001563 | -0.001396 | -0.001271 | -0.001132 | -0.000863 | -0.000706
-0.003047 | -0.002965 | -0.002872 | -0.002748 | -0.002583 | -0.002388 | -0.002198 | -0.001988 | -0.001646 | -0.001397 | -0.001077 | -0.000713 | -0.000351 | -8e-05 | 0.000214 | 0.000489 | 0.000805 | 0.00094 | 0.000951 | 0.000936 | 0.000735 | 0.000594 | 0.000458 | 0.000282 | 0 | -0.000337 | -0.000756 | -0.001052 | -0.001236 | -0.001441 | -0.001595 | -0.001673 | -0.001562 | -0.001435 | -0.00124 | -0.001121 | -0.000937 | -0.000681 | -0.000525
-0.003068 | -0.002988 | -0.002913 | -0.002763 | -0.002615 | -0.002412 | -0.002204 | -0.001998 | -0.001665 | -0.001397 | -0.001082 | -0.000714 | -0.000376 | -9.4e-05 | 0.000195 | 0.000458 | 0.000777 | 0.000928 | 0.00093 | 0.000913 | 0.0007 | 0.000566 | 0.000441 | 0.000265 | 0 | -0.000344 | -0.00074 | -0.001027 | -0.001205 | -0.001362 | -0.001492 | -0.001532 | -0.001373 | -0.001211 | -0.000986 | -0.000821 | -0.00064 | -0.000371 | -0.000222
-0.003198 | -0.00312 | -0.003021 | -0.002869 | -0.002714 | -0.002511 | -0.002308 | -0.002102 | -0.001754 | -0.001497 | -0.001199 | -0.000838 | -0.000469 | -0.000172 | 0.000108 | 0.000386 | 0.000714 | 0.000862 | 0.000874 | 0.000887 | 0.000677 | 0.000534 | 0.000411 | 0.000261 | 0 | -0.000324 | -0.000695 | -0.000956 | -0.001097 | -0.001216 | -0.001301 | -0.001295 | -0.001113 | -0.00088 | -0.000626 | -0.000457 | -0.000242 | 5.2e-05 | 0.000202
-0.003351 | -0.003275 | -0.003204 | -0.003048 | -0.002884 | -0.0027 | -0.00249 | -0.002284 | -0.001938 | -0.001677 | -0.001351 | -0.000997 | -0.000645 | -0.000357 | -6.8e-05 | 0.000243 | 0.000533 | 0.000726 | 0.000745 | 0.000751 | 0.000564 | 0.000449 | 0.00032 | 0.000239 | 0 | -0.000294 | -0.000656 | -0.000883 | -0.000972 | -0.001039 | -0.001092 | -0.001053 | -0.000786 | -0.000501 | -0.000241 | -2.3e-05 | 0.00022 | 0.000494 | 0.000661
-0.003565 | -0.003466 | -0.003369 | -0.00318 | -0.003001 | -0.002802 | -0.002578 | -0.002349 | -0.002005 | -0.001728 | -0.001424 | -0.001064 | -0.000719 | -0.000412 | -0.000141 | 0.000168 | 0.000488 | 0.00066 | 0.000691 | 0.00069 | 0.000499 | 0.000406 | 0.000284 | 0.000198 | 0 | -0.000276 | -0.000612 | -0.000805 | -0.000877 | -0.000908 | -0.000911 | -0.000817 | -0.00053 | -0.000227 | 8.4e-05 | 0.000318 | 0.000556 | 0.000839 | 0.001021
-0.003499 | -0.003427 | -0.003336 | -0.003185 | -0.003025 | -0.002803 | -0.002599 | -0.00238 | -0.00206 | -0.001823 | -0.001507 | -0.001185 | -0.000853 | -0.000539 | -0.000244 | 3.7e-05 | 0.000374 | 0.000537 | 0.000589 | 0.000615 | 0.000423 | 0.000353 | 0.000283 | 0.000202 | 0 | -0.000236 | -0.000553 | -0.0007 | -0.00074 | -0.000712 | -0.000673 | -0.000577 | -0.000225 | 7.6e-05 | 0.000396 | 0.0006 | 0.00087 | 0.001155 | 0.001351
-0.003609 | -0.003528 | -0.003459 | -0.003279 | -0.003107 | -0.002916 | -0.002705 | -0.002493 | -0.002149 | -0.001883 | -0.001589 | -0.001227 | -0.000901 | -0.000612 | -0.000318 | -3.1e-05 | 0.000285 | 0.000484 | 0.000534 | 0.000523 | 0.000367 | 0.000283 | 0.000228 | 0.000177 | 0 | -0.000236 | -0.000501 | -0.000609 | -0.000611 | -0.000578 | -0.000516 | -0.000385 | -6.9e-05 | 0.000236 | 0.000566 | 0.000779 | 0.001021 | 0.00134 | 0.001525
-0.003872 | -0.003766 | -0.003686 | -0.003489 | -0.003293 | -0.00309 | -0.002883 | -0.002666 | -0.00231 | -0.002073 | -0.001793 | -0.001445 | -0.001106 | -0.00081 | -0.000518 | -0.000184 | 0.000138 | 0.000342 | 0.000386 | 0.000397 | 0.000233 | 0.000222 | 0.000174 | 0.000147 | 0 | -0.000236 | -0.000477 | -0.000566 | -0.000566 | -0.000472 | -0.000415 | -0.000307 | -1.6e-05 | 0.000281 | 0.000573 | 0.000798 | 0.001019 | 0.001322 | 0.001536
-0.003981 | -0.003883 | -0.003788 | -0.003606 | -0.003418 | -0.003232 | -0.003036 | -0.002798 | -0.002464 | -0.002195 | -0.001916 | -0.001561 | -0.001219 | -0.00092 | -0.000608 | -0.00033 | 1.4e-05 | 0.000243 | 0.000309 | 0.000338 | 0.000188 | 0.000184 | 0.000151 | 0.00013 | 0 | -0.000197 | -0.000412 | -0.000482 | -0.000484 | -0.000448 | -0.000399 | -0.00031 | 4e-06 | 0.000251 | 0.000499 | 0.00068 | 0.000914 | 0.001208 | 0.00141
-0.005286 | -0.004998 | -0.004855 | -0.004499 | -0.004194 | -0.003905 | -0.003629 | -0.003386 | -0.003015 | -0.002714 | -0.002228 | -0.001765 | -0.001398 | -0.001095 | -0.000784 | -0.000589 | -0.000208 | 0.000235 | 0.000368 | 0.00028 | 0.0002 | 0.000153 | 0.000136 | 0.000138 | 0 | -0.000279 | -0.000571 | -0.000637 | -0.000605 | -0.000629 | -0.000677 | -0.000643 | -0.000457 | -0.000244 | -0.000147 | 1e-06 | 0.000164 | 0.000387 | 0.000624

## ACS-155_CC_tcarray
0.011647 | 0.013364 | 0.014234 | 0.013786 | 0.012752 | 0.011186 | 0.011407 | 0.010323 | 0.012301 | 0.010812 | 0.008579 | 0.008538 | 0.009088 | 0.008646 | 0.008533 | 0.00793 | 0.00771 | 0.007703 | 0.005415 | 0.003998 | 0.004069 | 0.003746 | 0.001006 | 0.001188 | 0 | -0.001539 | -0.002287 | -0.004958 | -0.003117 | -0.006559 | -0.01023 | -0.010357 | -0.011863 | -0.014018 | -0.012838 | -0.013985 | -0.014552 | -0.014896
0.01132 | 0.01206 | 0.012575 | 0.01396 | 0.012402 | 0.010841 | 0.010483 | 0.010313 | 0.010417 | 0.010733 | 0.009736 | 0.010417 | 0.010309 | 0.009486 | 0.007887 | 0.008346 | 0.007959 | 0.007847 | 0.007017 | 0.004818 | 0.006846 | 0.003444 | 0.003404 | 0.003343 | 0 | 0.00135 | -0.001704 | -0.003735 | -0.002283 | -0.005489 | -0.006664 | -0.007872 | -0.009855 | -0.010643 | -0.009281 | -0.010005 | -0.011497 | -0.010928
0.007629 | 0.011062 | 0.012306 | 0.010288 | 0.010699 | 0.009935 | 0.010615 | 0.0099 | 0.010829 | 0.008693 | 0.008175 | 0.008964 | 0.006979 | 0.006829 | 0.008008 | 0.007776 | 0.007293 | 0.006714 | 0.005232 | 0.00471 | 0.00328 | 0.00323 | 0.003186 | 0.000906 | 0 | -0.002225 | -0.002713 | -0.003435 | -0.004276 | -0.005328 | -0.007941 | -0.008807 | -0.008561 | -0.010374 | -0.008649 | -0.009454 | -0.010776 | -0.010585
0.006877 | 0.007633 | 0.00809 | 0.007789 | 0.007569 | 0.007237 | 0.006669 | 0.007017 | 0.006393 | 0.006625 | 0.005453 | 0.005633 | 0.006347 | 0.006896 | 0.005942 | 0.005763 | 0.006136 | 0.005496 | 0.004802 | 0.00281 | 0.004226 | 0.003654 | 0.001251 | 0.00155 | 0 | -0.001155 | -0.001739 | -0.00214 | -0.002439 | -0.005147 | -0.007725 | -0.006516 | -0.007939 | -0.008102 | -0.007881 | -0.008663 | -0.00992 | -0.010339
0.009406 | 0.010669 | 0.011149 | 0.01123 | 0.009423 | 0.008621 | 0.008296 | 0.008236 | 0.008727 | 0.007747 | 0.007401 | 0.00729 | 0.006698 | 0.005935 | 0.006191 | 0.006551 | 0.005985 | 0.004443 | 0.004684 | 0.003407 | 0.00331 | 0.001923 | 0.002013 | 0.001053 | 0 | -0.000259 | -0.001575 | -0.003402 | -0.002963 | -0.005014 | -0.005894 | -0.007623 | -0.008846 | -0.008487 | -0.008002 | -0.008212 | -0.009912 | -0.008559
0.006948 | 0.008382 | 0.008719 | 0.008519 | 0.008138 | 0.007784 | 0.007721 | 0.007127 | 0.007263 | 0.006147 | 0.00517 | 0.005258 | 0.004906 | 0.005134 | 0.004972 | 0.004939 | 0.004457 | 0.004711 | 0.002885 | 0.002985 | 0.002744 | 0.002158 | 0.001099 | 2.3e-05 | 0 | -0.001032 | -0.002516 | -0.003529 | -0.003396 | -0.004555 | -0.00666 | -0.008077 | -0.006531 | -0.007867 | -0.007155 | -0.008217 | -0.008308 | -0.008777
0.00928 | 0.00947 | 0.009483 | 0.009159 | 0.008631 | 0.007472 | 0.006904 | 0.007224 | 0.007048 | 0.006995 | 0.005848 | 0.005448 | 0.006168 | 0.006007 | 0.005871 | 0.005364 | 0.005361 | 0.005555 | 0.004442 | 0.002717 | 0.002879 | 0.002079 | 0.001127 | 0.00079 | 0 | -0.000927 | -0.002205 | -0.00349 | -0.003064 | -0.00567 | -0.006194 | -0.006093 | -0.007742 | -0.007348 | -0.00752 | -0.006918 | -0.007937 | -0.008321
0.011703 | 0.012886 | 0.012383 | 0.012375 | 0.011114 | 0.010326 | 0.010241 | 0.009576 | 0.009743 | 0.008339 | 0.007847 | 0.008145 | 0.007082 | 0.007057 | 0.006711 | 0.007177 | 0.006383 | 0.005199 | 0.004876 | 0.004309 | 0.003961 | 0.003063 | 0.00243 | 0.000553 | 0 | -1.7e-05 | -0.001671 | -0.002088 | -0.002698 | -0.004318 | -0.005156 | -0.005714 | -0.006974 | -0.006925 | -0.006125 | -0.006882 | -0.007047 | -0.006991
0.0126 | 0.012668 | 0.012399 | 0.011361 | 0.011009 | 0.010424 | 0.009489 | 0.009256 | 0.008755 | 0.008315 | 0.007144 | 0.006901 | 0.00692 | 0.006815 | 0.006706 | 0.006059 | 0.005923 | 0.006186 | 0.005514 | 0.004348 | 0.003727 | 0.003013 | 0.001941 | 0.001322 | 0 | -0.000864 | -0.001013 | -0.002523 | -0.003142 | -0.005026 | -0.006304 | -0.006695 | -0.006974 | -0.007358 | -0.007397 | -0.007448 | -0.007928 | -0.008196
0.014004 | 0.014037 | 0.013958 | 0.013489 | 0.011896 | 0.011068 | 0.010438 | 0.009979 | 0.009184 | 0.008709 | 0.007862 | 0.00743 | 0.007229 | 0.00681 | 0.006396 | 0.00708 | 0.006414 | 0.00586 | 0.004194 | 0.003818 | 0.003324 | 0.002608 | 0.001109 | 0.000505 | 0 | -0.000933 | -0.002754 | -0.003545 | -0.003871 | -0.005705 | -0.006979 | -0.007522 | -0.008032 | -0.008421 | -0.007604 | -0.008355 | -0.008182 | -0.008733
0.015766 | 0.016473 | 0.015761 | 0.014562 | 0.013897 | 0.012961 | 0.012738 | 0.011589 | 0.011725 | 0.010453 | 0.009167 | 0.009137 | 0.007967 | 0.007744 | 0.007679 | 0.007321 | 0.007067 | 0.006167 | 0.005387 | 0.004479 | 0.003848 | 0.002473 | 0.001858 | 0.000707 | 0 | -0.001153 | -0.002224 | -0.003086 | -0.003666 | -0.005701 | -0.007565 | -0.007912 | -0.008399 | -0.008686 | -0.008347 | -0.008728 | -0.009248 | -0.009451
0.016566 | 0.016324 | 0.016016 | 0.015413 | 0.014447 | 0.013478 | 0.012502 | 0.011835 | 0.011175 | 0.010455 | 0.009758 | 0.00913 | 0.009359 | 0.008908 | 0.00808 | 0.008154 | 0.007799 | 0.007405 | 0.006606 | 0.005457 | 0.004855 | 0.003793 | 0.002245 | 0.00171 | 0 | -0.000348 | -0.001266 | -0.002644 | -0.003736 | -0.005642 | -0.006887 | -0.007432 | -0.008372 | -0.008625 | -0.00864 | -0.009196 | -0.009502 | -0.009671
0.018844 | 0.018996 | 0.017821 | 0.017245 | 0.015699 | 0.01498 | 0.01429 | 0.013751 | 0.013158 | 0.01227 | 0.011577 | 0.011062 | 0.010113 | 0.009325 | 0.009057 | 0.009399 | 0.008605 | 0.007672 | 0.006358 | 0.005027 | 0.004402 | 0.003507 | 0.002287 | 0.001014 | 0 | -0.001039 | -0.001713 | -0.00334 | -0.00408 | -0.005999 | -0.007466 | -0.008006 | -0.009193 | -0.009348 | -0.009449 | -0.009754 | -0.010273 | -0.010442
0.018215 | 0.01827 | 0.017636 | 0.016079 | 0.015577 | 0.0151 | 0.014258 | 0.01312 | 0.012919 | 0.011986 | 0.010615 | 0.010275 | 0.009419 | 0.009225 | 0.008646 | 0.008456 | 0.008044 | 0.007238 | 0.006332 | 0.005468 | 0.003991 | 0.003193 | 0.001965 | 0.000659 | 0 | -0.001326 | -0.002505 | -0.003517 | -0.004997 | -0.006894 | -0.008373 | -0.009222 | -0.009781 | -0.010637 | -0.010763 | -0.011445 | -0.011565 | -0.01188
0.019551 | 0.018935 | 0.018136 | 0.017692 | 0.016596 | 0.015293 | 0.014589 | 0.014172 | 0.013279 | 0.012308 | 0.011597 | 0.010974 | 0.011104 | 0.010225 | 0.009638 | 0.009452 | 0.009051 | 0.008278 | 0.007145 | 0.00593 | 0.005039 | 0.003785 | 0.002518 | 0.001512 | 0 | -0.000776 | -0.001953 | -0.003196 | -0.004169 | -0.006172 | -0.007719 | -0.008321 | -0.00988 | -0.010248 | -0.01064 | -0.011099 | -0.011576 | -0.011986
0.019355 | 0.019673 | 0.018534 | 0.017598 | 0.016424 | 0.015719 | 0.015284 | 0.014089 | 0.014027 | 0.012935 | 0.012184 | 0.011523 | 0.010334 | 0.009667 | 0.009378 | 0.009656 | 0.008675 | 0.007413 | 0.006583 | 0.005205 | 0.004511 | 0.003088 | 0.002241 | 0.000935 | 0 | -0.001144 | -0.002537 | -0.003672 | -0.00493 | -0.007032 | -0.008638 | -0.009522 | -0.010424 | -0.010829 | -0.011358 | -0.011755 | -0.012098 | -0.012615
0.020036 | 0.019488 | 0.01876 | 0.01751 | 0.017099 | 0.016292 | 0.015011 | 0.014633 | 0.013678 | 0.012861 | 0.011738 | 0.011163 | 0.010894 | 0.010691 | 0.009766 | 0.009648 | 0.009222 | 0.008437 | 0.007234 | 0.006085 | 0.00486 | 0.003852 | 0.002193 | 0.001284 | 0 | -0.001183 | -0.002404 | -0.003487 | -0.005239 | -0.007514 | -0.009184 | -0.010133 | -0.011304 | -0.011791 | -0.012408 | -0.013233 | -0.013552 | -0.013903
0.019769 | 0.019548 | 0.01884 | 0.018582 | 0.017027 | 0.016011 | 0.015677 | 0.015005 | 0.014259 | 0.013212 | 0.012803 | 0.011959 | 0.011654 | 0.010808 | 0.010241 | 0.010484 | 0.009605 | 0.008566 | 0.007522 | 0.006345 | 0.005339 | 0.004294 | 0.002765 | 0.001531 | 0 | -0.00062 | -0.001825 | -0.00339 | -0.004337 | -0.006642 | -0.008201 | -0.009211 | -0.010562 | -0.011466 | -0.011955 | -0.012153 | -0.012837 | -0.013239
0.020183 | 0.020313 | 0.019292 | 0.017873 | 0.01718 | 0.016553 | 0.015905 | 0.014735 | 0.014362 | 0.013463 | 0.01227 | 0.011964 | 0.010611 | 0.010092 | 0.00987 | 0.009677 | 0.009047 | 0.007766 | 0.00668 | 0.00553 | 0.004645 | 0.003337 | 0.00216 | 0.000876 | 0 | -0.001335 | -0.002602 | -0.003648 | -0.005373 | -0.007398 | -0.009197 | -0.009905 | -0.011127 | -0.011816 | -0.012177 | -0.013043 | -0.013204 | -0.013904
0.019824 | 0.019159 | 0.018553 | 0.017813 | 0.01698 | 0.016019 | 0.014921 | 0.014668 | 0.013454 | 0.012692 | 0.011687 | 0.01099 | 0.011002 | 0.01041 | 0.009523 | 0.009513 | 0.008847 | 0.008113 | 0.006984 | 0.005792 | 0.004641 | 0.00382 | 0.002291 | 0.001216 | 0 | -0.000999 | -0.002222 | -0.003422 | -0.004939 | -0.007009 | -0.008695 | -0.00986 | -0.010871 | -0.011827 | -0.012456 | -0.013276 | -0.013708 | -0.014079
0.020499 | 0.020413 | 0.019348 | 0.018754 | 0.017261 | 0.016198 | 0.015926 | 0.014971 | 0.014371 | 0.013242 | 0.012731 | 0.0119 | 0.011028 | 0.010362 | 0.010121 | 0.010051 | 0.009293 | 0.008066 | 0.007013 | 0.005993 | 0.004939 | 0.003715 | 0.002518 | 0.001255 | 0 | -0.000992 | -0.001811 | -0.003434 | -0.004425 | -0.006793 | -0.008195 | -0.0091 | -0.010507 | -0.011106 | -0.01177 | -0.012302 | -0.012852 | -0.013487
0.020456 | 0.020195 | 0.0192 | 0.017755 | 0.017097 | 0.01664 | 0.015637 | 0.014575 | 0.013924 | 0.013013 | 0.01178 | 0.011344 | 0.010529 | 0.009958 | 0.009282 | 0.009102 | 0.008193 | 0.007268 | 0.00625 | 0.005223 | 0.004358 | 0.00333 | 0.002135 | 0.000913 | 0 | -0.001012 | -0.002283 | -0.003275 | -0.005121 | -0.007061 | -0.008564 | -0.00948 | -0.010674 | -0.011373 | -0.012166 | -0.012924 | -0.013298 | -0.013802
0.020351 | 0.019734 | 0.01881 | 0.01819 | 0.017118 | 0.015908 | 0.015091 | 0.014691 | 0.01358 | 0.012657 | 0.011871 | 0.011074 | 0.01092 | 0.010086 | 0.009294 | 0.009047 | 0.008472 | 0.007521 | 0.006607 | 0.005454 | 0.004457 | 0.003464 | 0.002275 | 0.001155 | 0 | -0.000911 | -0.001794 | -0.00322 | -0.004196 | -0.006323 | -0.007962 | -0.008963 | -0.010215 | -0.011121 | -0.011725 | -0.012394 | -0.012896 | -0.013445
0.020832 | 0.020732 | 0.019472 | 0.018347 | 0.017195 | 0.016338 | 0.015778 | 0.014734 | 0.014122 | 0.013166 | 0.012377 | 0.011625 | 0.010618 | 0.009818 | 0.009531 | 0.009307 | 0.008447 | 0.00727 | 0.006306 | 0.005246 | 0.004497 | 0.003295 | 0.002248 | 0.001132 | 0 | -0.000898 | -0.001924 | -0.003026 | -0.004382 | -0.00639 | -0.007957 | -0.008679 | -0.009709 | -0.010469 | -0.011151 | -0.011721 | -0.012291 | -0.01291
0.020519 | 0.019835 | 0.018876 | 0.017623 | 0.016811 | 0.016006 | 0.014971 | 0.014111 | 0.013234 | 0.012349 | 0.011209 | 0.010688 | 0.009991 | 0.009463 | 0.008651 | 0.008189 | 0.007539 | 0.006697 | 0.005858 | 0.004947 | 0.003971 | 0.003005 | 0.00189 | 0.000868 | 0 | -0.001053 | -0.002238 | -0.003213 | -0.004789 | -0.006698 | -0.008115 | -0.009136 | -0.010278 | -0.011 | -0.01166 | -0.012551 | -0.012878 | -0.013282
0.020549 | 0.019955 | 0.018823 | 0.01799 | 0.016767 | 0.015655 | 0.014845 | 0.014234 | 0.01338 | 0.012218 | 0.011551 | 0.010705 | 0.010226 | 0.009371 | 0.008763 | 0.00847 | 0.007816 | 0.007026 | 0.006087 | 0.00511 | 0.004296 | 0.003454 | 0.002236 | 0.001223 | 0 | -0.000814 | -0.001618 | -0.002979 | -0.004078 | -0.006065 | -0.007562 | -0.00825 | -0.009498 | -0.010149 | -0.010841 | -0.011395 | -0.011838 | -0.012538
0.020048 | 0.019653 | 0.018381 | 0.017028 | 0.016027 | 0.015237 | 0.014602 | 0.013534 | 0.012923 | 0.011927 | 0.010996 | 0.010279 | 0.009378 | 0.008701 | 0.008288 | 0.007993 | 0.007206 | 0.006237 | 0.005396 | 0.004722 | 0.003866 | 0.002897 | 0.001907 | 0.000832 | 0 | -0.001019 | -0.002072 | -0.002959 | -0.004252 | -0.006175 | -0.007375 | -0.008128 | -0.009133 | -0.009787 | -0.010505 | -0.011016 | -0.011635 | -0.012062
0.020592 | 0.019684 | 0.018575 | 0.017476 | 0.016433 | 0.015542 | 0.014456 | 0.013775 | 0.012618 | 0.011745 | 0.010691 | 0.010066 | 0.009484 | 0.008819 | 0.007935 | 0.007419 | 0.006837 | 0.006158 | 0.005418 | 0.004511 | 0.003777 | 0.002877 | 0.001882 | 0.000985 | 0 | -0.000815 | -0.001842 | -0.002886 | -0.0043 | -0.005987 | -0.007473 | -0.008393 | -0.009418 | -0.01008 | -0.010749 | -0.011587 | -0.011854 | -0.012313
0.020406 | 0.019871 | 0.018472 | 0.017494 | 0.016177 | 0.015063 | 0.014507 | 0.013707 | 0.012848 | 0.011779 | 0.01103 | 0.010206 | 0.009504 | 0.008644 | 0.008221 | 0.007868 | 0.007134 | 0.006297 | 0.005543 | 0.004748 | 0.004002 | 0.003149 | 0.002138 | 0.001074 | 0 | -0.000738 | -0.001537 | -0.002694 | -0.003678 | -0.005584 | -0.006957 | -0.007632 | -0.00863 | -0.009252 | -0.009952 | -0.010518 | -0.01105 | -0.011684
0.020482 | 0.019737 | 0.018383 | 0.016889 | 0.015967 | 0.01527 | 0.014298 | 0.013301 | 0.012527 | 0.0116 | 0.010499 | 0.009819 | 0.008905 | 0.008321 | 0.007683 | 0.007237 | 0.006476 | 0.005683 | 0.004896 | 0.004239 | 0.003527 | 0.002663 | 0.001735 | 0.000655 | 0 | -0.000949 | -0.002018 | -0.002746 | -0.004103 | -0.00596 | -0.007248 | -0.007989 | -0.008967 | -0.00971 | -0.010357 | -0.011037 | -0.01162 | -0.011971
0.021032 | 0.020004 | 0.018771 | 0.017732 | 0.016549 | 0.015383 | 0.014465 | 0.01385 | 0.012713 | 0.011684 | 0.01075 | 0.00994 | 0.009522 | 0.008687 | 0.007869 | 0.00738 | 0.006755 | 0.005955 | 0.005222 | 0.00443 | 0.00367 | 0.002854 | 0.001888 | 0.000948 | 0 | -0.000769 | -0.001638 | -0.002679 | -0.003933 | -0.005878 | -0.007222 | -0.008161 | -0.009203 | -0.009899 | -0.010595 | -0.011315 | -0.011674 | -0.01234
0.021444 | 0.020882 | 0.019354 | 0.018224 | 0.01693 | 0.015987 | 0.015359 | 0.014331 | 0.013467 | 0.012429 | 0.011509 | 0.010597 | 0.009713 | 0.008807 | 0.008445 | 0.00801 | 0.007136 | 0.00628 | 0.005434 | 0.004619 | 0.003994 | 0.003112 | 0.002083 | 0.001054 | 0 | -0.000818 | -0.001592 | -0.002642 | -0.00373 | -0.005741 | -0.007285 | -0.007908 | -0.008989 | -0.009643 | -0.010412 | -0.011049 | -0.011624 | -0.012269
0.022414 | 0.021357 | 0.019944 | 0.018412 | 0.017425 | 0.016619 | 0.015505 | 0.014535 | 0.01364 | 0.012621 | 0.01145 | 0.010712 | 0.009856 | 0.009224 | 0.008324 | 0.007722 | 0.006977 | 0.006038 | 0.005297 | 0.004497 | 0.003705 | 0.002765 | 0.001795 | 0.000771 | 0 | -0.000966 | -0.002042 | -0.00293 | -0.004451 | -0.006461 | -0.007816 | -0.008861 | -0.009947 | -0.010666 | -0.011541 | -0.012282 | -0.012886 | -0.013345
0.023099 | 0.022083 | 0.020654 | 0.019619 | 0.018223 | 0.017019 | 0.016141 | 0.015499 | 0.014335 | 0.013121 | 0.012151 | 0.011298 | 0.01064 | 0.009701 | 0.009044 | 0.008515 | 0.0078 | 0.006926 | 0.005943 | 0.005 | 0.004221 | 0.003277 | 0.002212 | 0.001184 | 0 | -0.000839 | -0.001681 | -0.002949 | -0.004158 | -0.006355 | -0.007962 | -0.009083 | -0.010121 | -0.010954 | -0.011681 | -0.012509 | -0.01297 | -0.013706
0.023599 | 0.022821 | 0.021159 | 0.019771 | 0.018564 | 0.017631 | 0.016875 | 0.015718 | 0.014867 | 0.013759 | 0.012755 | 0.011795 | 0.010733 | 0.00989 | 0.009323 | 0.008736 | 0.007781 | 0.006795 | 0.005908 | 0.005097 | 0.004175 | 0.003239 | 0.002123 | 0.000958 | 0 | -0.001024 | -0.001993 | -0.003065 | -0.004565 | -0.006816 | -0.008541 | -0.009424 | -0.010556 | -0.011247 | -0.012119 | -0.012941 | -0.013604 | -0.014227
0.024709 | 0.023515 | 0.022026 | 0.020581 | 0.019436 | 0.01847 | 0.017266 | 0.016414 | 0.015338 | 0.014238 | 0.012974 | 0.012184 | 0.011415 | 0.010654 | 0.009773 | 0.009168 | 0.008347 | 0.007331 | 0.00633 | 0.005321 | 0.004421 | 0.003318 | 0.002189 | 0.001023 | 0 | -0.001042 | -0.002246 | -0.00338 | -0.005018 | -0.007235 | -0.009004 | -0.010325 | -0.011461 | -0.012377 | -0.013261 | -0.014143 | -0.014785 | -0.015357
0.024986 | 0.024057 | 0.02242 | 0.021327 | 0.019892 | 0.018657 | 0.017887 | 0.017028 | 0.015967 | 0.014737 | 0.013746 | 0.012736 | 0.011878 | 0.0109 | 0.010278 | 0.009704 | 0.008803 | 0.007832 | 0.006755 | 0.005698 | 0.004727 | 0.003721 | 0.002493 | 0.001291 | 0 | -0.000997 | -0.002053 | -0.003391 | -0.004969 | -0.007401 | -0.009165 | -0.010359 | -0.011588 | -0.012455 | -0.013308 | -0.014118 | -0.014749 | -0.015497
0.025939 | 0.024934 | 0.023263 | 0.021678 | 0.020505 | 0.019525 | 0.018569 | 0.017443 | 0.016522 | 0.015342 | 0.014107 | 0.01313 | 0.012096 | 0.011288 | 0.010555 | 0.009871 | 0.00891 | 0.007833 | 0.006805 | 0.005788 | 0.004788 | 0.003663 | 0.002434 | 0.001157 | 0 | -0.001161 | -0.002328 | -0.003585 | -0.005343 | -0.007719 | -0.009616 | -0.010861 | -0.01206 | -0.012813 | -0.013762 | -0.014706 | -0.015455 | -0.015965
0.026262 | 0.024986 | 0.023369 | 0.022024 | 0.020682 | 0.01961 | 0.018481 | 0.017606 | 0.016469 | 0.015264 | 0.01407 | 0.013088 | 0.01235 | 0.011404 | 0.010503 | 0.0098 | 0.008942 | 0.007917 | 0.006896 | 0.005806 | 0.004811 | 0.003672 | 0.002371 | 0.001148 | 0 | -0.001188 | -0.002463 | -0.003797 | -0.005592 | -0.007985 | -0.009852 | -0.011306 | -0.012643 | -0.013545 | -0.014452 | -0.015314 | -0.015888 | -0.016542
0.025963 | 0.02503 | 0.023269 | 0.021986 | 0.020546 | 0.01943 | 0.018587 | 0.017596 | 0.016576 | 0.015376 | 0.014304 | 0.013319 | 0.012346 | 0.011346 | 0.010717 | 0.010085 | 0.009103 | 0.008085 | 0.006988 | 0.005984 | 0.004934 | 0.003873 | 0.002591 | 0.001288 | 0 | -0.001223 | -0.002423 | -0.003815 | -0.005526 | -0.007964 | -0.00985 | -0.011088 | -0.012375 | -0.013193 | -0.014062 | -0.014919 | -0.015585 | -0.016209
0.026104 | 0.024985 | 0.023351 | 0.021832 | 0.02064 | 0.019645 | 0.018615 | 0.017592 | 0.016618 | 0.015457 | 0.01425 | 0.013265 | 0.012283 | 0.01146 | 0.010577 | 0.009785 | 0.008858 | 0.007868 | 0.006893 | 0.00583 | 0.004838 | 0.003685 | 0.002467 | 0.001156 | 0 | -0.001153 | -0.002482 | -0.003804 | -0.005569 | -0.007915 | -0.009776 | -0.010994 | -0.012193 | -0.013021 | -0.013922 | -0.01477 | -0.015445 | -0.015891
0.020235 | 0.019552 | 0.018143 | 0.016911 | 0.015821 | 0.014961 | 0.014326 | 0.013441 | 0.012707 | 0.011709 | 0.010863 | 0.010211 | 0.009315 | 0.008536 | 0.008009 | 0.007269 | 0.006425 | 0.005665 | 0.004915 | 0.004181 | 0.003454 | 0.002587 | 0.001692 | 0.000803 | 0 | -0.000813 | -0.001615 | -0.002353 | -0.003199 | -0.004348 | -0.005023 | -0.005246 | -0.005567 | -0.005523 | -0.005609 | -0.005772 | -0.005974 | -0.006033
0.020028 | 0.019099 | 0.017788 | 0.016623 | 0.015631 | 0.014765 | 0.013858 | 0.013077 | 0.012302 | 0.011383 | 0.010475 | 0.009767 | 0.009161 | 0.008449 | 0.007735 | 0.007005 | 0.006296 | 0.00559 | 0.004846 | 0.004163 | 0.003388 | 0.002546 | 0.001663 | 0.000791 | 0 | -0.000737 | -0.001496 | -0.00226 | -0.003079 | -0.004293 | -0.005037 | -0.005368 | -0.005719 | -0.005697 | -0.005831 | -0.006084 | -0.006221 | -0.006267
0.020275 | 0.019536 | 0.018174 | 0.017082 | 0.015885 | 0.015014 | 0.01428 | 0.013563 | 0.012744 | 0.011794 | 0.010986 | 0.010268 | 0.009581 | 0.008726 | 0.008219 | 0.007464 | 0.006649 | 0.005833 | 0.005057 | 0.004312 | 0.003593 | 0.002794 | 0.001824 | 0.00087 | 0 | -0.000771 | -0.001507 | -0.002399 | -0.003194 | -0.004439 | -0.005196 | -0.005557 | -0.005929 | -0.005929 | -0.006055 | -0.006263 | -0.006388 | -0.006555
0.020423 | 0.01962 | 0.018238 | 0.01701 | 0.016026 | 0.015169 | 0.014461 | 0.01354 | 0.012798 | 0.011848 | 0.010913 | 0.010274 | 0.00945 | 0.008749 | 0.008132 | 0.007367 | 0.006526 | 0.005772 | 0.005025 | 0.004287 | 0.003508 | 0.002638 | 0.00174 | 0.000835 | 0 | -0.000846 | -0.001681 | -0.002406 | -0.003362 | -0.004633 | -0.005451 | -0.005816 | -0.006194 | -0.006277 | -0.006485 | -0.006713 | -0.006845 | -0.006947
0.020486 | 0.019596 | 0.018281 | 0.017173 | 0.016031 | 0.015171 | 0.014332 | 0.01364 | 0.012801 | 0.011849 | 0.010966 | 0.01022 | 0.009572 | 0.008782 | 0.00811 | 0.00731 | 0.006558 | 0.005801 | 0.005035 | 0.004331 | 0.003547 | 0.002757 | 0.001811 | 0.00086 | 0 | -0.000816 | -0.001647 | -0.002486 | -0.003379 | -0.004747 | -0.005631 | -0.006097 | -0.006559 | -0.006672 | -0.006901 | -0.007225 | -0.007375 | -0.007496
0.021402 | 0.020573 | 0.019066 | 0.017846 | 0.016669 | 0.01578 | 0.015002 | 0.014158 | 0.013303 | 0.012331 | 0.011401 | 0.010668 | 0.009818 | 0.008942 | 0.0083 | 0.00746 | 0.006577 | 0.005805 | 0.005086 | 0.004418 | 0.003644 | 0.00281 | 0.001877 | 0.000938 | 0 | -0.000842 | -0.001669 | -0.002543 | -0.003504 | -0.004859 | -0.005734 | -0.006205 | -0.006673 | -0.006779 | -0.007038 | -0.007282 | -0.007488 | -0.007684
0.021385 | 0.020537 | 0.019158 | 0.017893 | 0.016855 | 0.015976 | 0.015193 | 0.014346 | 0.013555 | 0.012562 | 0.011604 | 0.010872 | 0.010102 | 0.009335 | 0.0086 | 0.007782 | 0.006949 | 0.006132 | 0.005331 | 0.004528 | 0.003736 | 0.002855 | 0.001894 | 0.000867 | 0 | -0.00091 | -0.001852 | -0.002667 | -0.003711 | -0.005099 | -0.006068 | -0.00658 | -0.007106 | -0.007267 | -0.007568 | -0.007897 | -0.008086 | -0.00821
0.021159 | 0.020256 | 0.018869 | 0.017788 | 0.016733 | 0.015858 | 0.01507 | 0.014277 | 0.013423 | 0.01246 | 0.011569 | 0.01081 | 0.010061 | 0.009179 | 0.008449 | 0.007626 | 0.006721 | 0.005918 | 0.005121 | 0.004423 | 0.003656 | 0.002797 | 0.001831 | 0.000897 | 0 | -0.000855 | -0.001684 | -0.002644 | -0.003591 | -0.005038 | -0.005984 | -0.0065 | -0.00703 | -0.007208 | -0.007465 | -0.007775 | -0.007988 | -0.008151
0.021388 | 0.020567 | 0.01907 | 0.017788 | 0.016599 | 0.015704 | 0.01501 | 0.014168 | 0.01333 | 0.01232 | 0.011421 | 0.010776 | 0.010033 | 0.009197 | 0.008412 | 0.007524 | 0.00667 | 0.005851 | 0.005077 | 0.004421 | 0.003662 | 0.002864 | 0.001899 | 0.00088 | 0 | -0.000919 | -0.00183 | -0.002649 | -0.003681 | -0.005121 | -0.006068 | -0.006618 | -0.00712 | -0.007262 | -0.007573 | -0.007864 | -0.008064 | -0.008225
0.021392 | 0.020467 | 0.019125 | 0.017908 | 0.016849 | 0.016011 | 0.015245 | 0.014436 | 0.013709 | 0.012701 | 0.011737 | 0.01085 | 0.009915 | 0.009181 | 0.008422 | 0.007535 | 0.006644 | 0.005884 | 0.005087 | 0.004336 | 0.003553 | 0.002739 | 0.001862 | 0.000945 | 0 | -0.000823 | -0.001667 | -0.002581 | -0.003564 | -0.004933 | -0.005902 | -0.006475 | -0.007055 | -0.007213 | -0.007519 | -0.007839 | -0.008045 | -0.008204
0.02139 | 0.020568 | 0.019077 | 0.017946 | 0.016813 | 0.015978 | 0.015248 | 0.01444 | 0.013538 | 0.012611 | 0.011693 | 0.010956 | 0.010216 | 0.009112 | 0.008327 | 0.007422 | 0.006585 | 0.005712 | 0.004962 | 0.004267 | 0.003535 | 0.002817 | 0.00177 | 0.000855 | 0 | -0.00092 | -0.001743 | -0.002563 | -0.003598 | -0.005051 | -0.005965 | -0.006503 | -0.006987 | -0.007211 | -0.00753 | -0.007854 | -0.00805 | -0.008185
0.021474 | 0.020529 | 0.019035 | 0.017872 | 0.016798 | 0.015967 | 0.015191 | 0.014391 | 0.013621 | 0.012678 | 0.011751 | 0.010958 | 0.010096 | 0.009036 | 0.008259 | 0.007404 | 0.006535 | 0.005767 | 0.004986 | 0.004251 | 0.003562 | 0.002702 | 0.001744 | 0.000867 | 0 | -0.000856 | -0.001647 | -0.002504 | -0.003547 | -0.004877 | -0.005829 | -0.006413 | -0.006991 | -0.007184 | -0.007508 | -0.007848 | -0.008019 | -0.008172
0.021435 | 0.020591 | 0.01908 | 0.017859 | 0.016665 | 0.01573 | 0.015004 | 0.014139 | 0.013334 | 0.012313 | 0.011447 | 0.010711 | 0.009881 | 0.00902 | 0.008317 | 0.007389 | 0.006488 | 0.005634 | 0.004894 | 0.004184 | 0.003502 | 0.002716 | 0.001786 | 0.000879 | 0 | -0.000849 | -0.001687 | -0.002548 | -0.003573 | -0.004959 | -0.005932 | -0.006402 | -0.006939 | -0.007098 | -0.007418 | -0.007734 | -0.007907 | -0.008128
0.021004 | 0.020024 | 0.018625 | 0.017405 | 0.016318 | 0.015536 | 0.01473 | 0.013898 | 0.013103 | 0.012154 | 0.011216 | 0.010519 | 0.009745 | 0.008954 | 0.008122 | 0.007215 | 0.006367 | 0.005534 | 0.00476 | 0.004056 | 0.003289 | 0.002548 | 0.001668 | 0.000814 | 0 | -0.000874 | -0.001707 | -0.002511 | -0.003532 | -0.004909 | -0.005839 | -0.006447 | -0.006974 | -0.007176 | -0.00753 | -0.007873 | -0.008098 | -0.008209
0.021064 | 0.020177 | 0.018753 | 0.017643 | 0.016489 | 0.015563 | 0.014815 | 0.014074 | 0.013249 | 0.012327 | 0.011476 | 0.010647 | 0.009946 | 0.00908 | 0.008406 | 0.007538 | 0.006693 | 0.005882 | 0.005056 | 0.004301 | 0.003517 | 0.002712 | 0.001816 | 0.00093 | 0 | -0.000807 | -0.001613 | -0.002542 | -0.003533 | -0.004966 | -0.00594 | -0.006524 | -0.007133 | -0.007353 | -0.007718 | -0.008113 | -0.008272 | -0.008441
0.021658 | 0.020781 | 0.019281 | 0.017975 | 0.01692 | 0.016072 | 0.01535 | 0.014454 | 0.013722 | 0.012725 | 0.011821 | 0.011072 | 0.010128 | 0.009237 | 0.008425 | 0.007464 | 0.006467 | 0.005569 | 0.004826 | 0.004072 | 0.003381 | 0.002596 | 0.00174 | 0.000835 | 0 | -0.000808 | -0.001622 | -0.002365 | -0.003415 | -0.004793 | -0.005712 | -0.006234 | -0.006779 | -0.006958 | -0.007363 | -0.007684 | -0.007919 | -0.008099
0.020908 | 0.01986 | 0.018482 | 0.017303 | 0.016217 | 0.015331 | 0.014495 | 0.013744 | 0.012909 | 0.011996 | 0.011055 | 0.010339 | 0.009659 | 0.008872 | 0.007975 | 0.007073 | 0.00624 | 0.00545 | 0.004681 | 0.003949 | 0.003182 | 0.002442 | 0.001578 | 0.000751 | 0 | -0.00088 | -0.001714 | -0.002499 | -0.003536 | -0.004878 | -0.00581 | -0.006498 | -0.007077 | -0.007335 | -0.007728 | -0.008121 | -0.008329 | -0.00838
0.021262 | 0.020433 | 0.018893 | 0.01777 | 0.016567 | 0.015672 | 0.014974 | 0.014255 | 0.013466 | 0.012493 | 0.011664 | 0.010872 | 0.010066 | 0.009086 | 0.008443 | 0.007525 | 0.006569 | 0.005722 | 0.004905 | 0.004164 | 0.003387 | 0.00262 | 0.001738 | 0.000861 | 0 | -0.000784 | -0.001528 | -0.002385 | -0.003265 | -0.004671 | -0.005644 | -0.006171 | -0.006765 | -0.006951 | -0.007311 | -0.007678 | -0.007852 | -0.0081
0.021045 | 0.020086 | 0.018685 | 0.01736 | 0.016392 | 0.015568 | 0.014838 | 0.013944 | 0.013226 | 0.012294 | 0.011341 | 0.010641 | 0.009754 | 0.009044 | 0.00816 | 0.00724 | 0.006294 | 0.005514 | 0.004742 | 0.00398 | 0.003254 | 0.002443 | 0.001606 | 0.000738 | 0 | -0.000829 | -0.001702 | -0.002354 | -0.003452 | -0.00479 | -0.005736 | -0.00629 | -0.006852 | -0.007077 | -0.007522 | -0.007914 | -0.008183 | -0.00826
0.021415 | 0.02032 | 0.018907 | 0.017793 | 0.016577 | 0.015634 | 0.014793 | 0.014083 | 0.013172 | 0.012255 | 0.011366 | 0.010622 | 0.009978 | 0.008998 | 0.008111 | 0.007172 | 0.006343 | 0.005542 | 0.004715 | 0.004007 | 0.003221 | 0.002501 | 0.00163 | 0.000802 | 0 | -0.000765 | -0.001519 | -0.002367 | -0.003307 | -0.004736 | -0.005656 | -0.00636 | -0.007041 | -0.007331 | -0.007645 | -0.008071 | -0.008226 | -0.008386
0.021355 | 0.020633 | 0.019055 | 0.017797 | 0.016645 | 0.015816 | 0.015176 | 0.014323 | 0.013599 | 0.012621 | 0.011781 | 0.010964 | 0.009999 | 0.009066 | 0.008475 | 0.007546 | 0.006556 | 0.005649 | 0.004848 | 0.004096 | 0.003359 | 0.002607 | 0.001671 | 0.00075 | 0 | -0.000797 | -0.001532 | -0.002338 | -0.003323 | -0.004717 | -0.005698 | -0.006183 | -0.006776 | -0.006964 | -0.007383 | -0.007799 | -0.00807 | -0.008298
0.021849 | 0.020705 | 0.019319 | 0.017943 | 0.016938 | 0.016035 | 0.015167 | 0.014297 | 0.013456 | 0.01251 | 0.011515 | 0.010833 | 0.010028 | 0.009286 | 0.008211 | 0.007208 | 0.006262 | 0.005526 | 0.004714 | 0.003931 | 0.003158 | 0.002386 | 0.001544 | 0.000724 | 0 | -0.000885 | -0.001817 | -0.002428 | -0.003543 | -0.004939 | -0.005937 | -0.006611 | -0.007231 | -0.007525 | -0.008007 | -0.008456 | -0.008711 | -0.008761
0.022038 | 0.021012 | 0.019474 | 0.018454 | 0.017077 | 0.01613 | 0.015375 | 0.014664 | 0.013726 | 0.012771 | 0.011946 | 0.011111 | 0.010378 | 0.009259 | 0.00855 | 0.007643 | 0.006777 | 0.005906 | 0.004969 | 0.004238 | 0.003442 | 0.002665 | 0.001711 | 0.000824 | 0 | -0.000782 | -0.001531 | -0.002494 | -0.003369 | -0.004874 | -0.005853 | -0.006619 | -0.007345 | -0.00765 | -0.008018 | -0.008452 | -0.008626 | -0.008878
0.022434 | 0.02162 | 0.019997 | 0.018486 | 0.017432 | 0.016633 | 0.01594 | 0.014939 | 0.014304 | 0.013257 | 0.012343 | 0.011513 | 0.010456 | 0.009584 | 0.008875 | 0.007853 | 0.006797 | 0.005839 | 0.005065 | 0.004294 | 0.003492 | 0.002664 | 0.001768 | 0.000872 | 0 | -0.000879 | -0.00164 | -0.002405 | -0.003592 | -0.005057 | -0.006084 | -0.006564 | -0.007169 | -0.007371 | -0.007932 | -0.008361 | -0.008726 | -0.008949
0.022965 | 0.021568 | 0.020114 | 0.018865 | 0.017753 | 0.016681 | 0.015683 | 0.014899 | 0.013949 | 0.012973 | 0.011891 | 0.011197 | 0.010556 | 0.009747 | 0.008557 | 0.007568 | 0.006672 | 0.005902 | 0.005043 | 0.004174 | 0.003369 | 0.002524 | 0.001603 | 0.00073 | 0 | -0.000913 | -0.001912 | -0.002674 | -0.003801 | -0.005284 | -0.006289 | -0.007188 | -0.007907 | -0.00821 | -0.008697 | -0.009153 | -0.009541 | -0.00961
0.023042 | 0.022228 | 0.020519 | 0.01938 | 0.017921 | 0.016934 | 0.016346 | 0.015466 | 0.014604 | 0.013593 | 0.012798 | 0.011888 | 0.010998 | 0.00978 | 0.009362 | 0.008407 | 0.007435 | 0.006446 | 0.005453 | 0.004679 | 0.003768 | 0.00293 | 0.001919 | 0.000918 | 0 | -0.000874 | -0.001521 | -0.002655 | -0.003579 | -0.005269 | -0.00633 | -0.007023 | -0.007797 | -0.008102 | -0.008478 | -0.008982 | -0.009201 | -0.009586
0.023796 | 0.022742 | 0.02114 | 0.019476 | 0.01851 | 0.017607 | 0.01671 | 0.01573 | 0.01493 | 0.013868 | 0.012795 | 0.011941 | 0.010932 | 0.010191 | 0.009169 | 0.00801 | 0.007039 | 0.006064 | 0.005289 | 0.004407 | 0.003671 | 0.002738 | 0.00181 | 0.000788 | 0 | -0.000959 | -0.001849 | -0.002636 | -0.004008 | -0.005452 | -0.006653 | -0.007207 | -0.007837 | -0.008133 | -0.008746 | -0.009292 | -0.009711 | -0.0099
0.023468 | 0.022063 | 0.020563 | 0.019514 | 0.018159 | 0.017038 | 0.01607 | 0.015352 | 0.014254 | 0.013261 | 0.012315 | 0.011544 | 0.010922 | 0.009887 | 0.00886 | 0.007904 | 0.006985 | 0.006205 | 0.005269 | 0.00442 | 0.003489 | 0.002683 | 0.001721 | 0.000888 | 0 | -0.000946 | -0.001928 | -0.002851 | -0.003838 | -0.005605 | -0.006742 | -0.007746 | -0.008542 | -0.008981 | -0.0094 | -0.009909 | -0.01019 | -0.010398
0.023257 | 0.022552 | 0.020776 | 0.019419 | 0.018089 | 0.017206 | 0.016628 | 0.015629 | 0.014834 | 0.013866 | 0.013004 | 0.012118 | 0.011018 | 0.009947 | 0.009571 | 0.008527 | 0.007455 | 0.006461 | 0.005472 | 0.00467 | 0.003784 | 0.002962 | 0.00198 | 0.000909 | 0 | -0.000958 | -0.001572 | -0.002598 | -0.003722 | -0.005514 | -0.006566 | -0.007095 | -0.007884 | -0.008153 | -0.008555 | -0.009171 | -0.009395 | -0.009858
0.023556 | 0.022229 | 0.020722 | 0.019083 | 0.018212 | 0.017167 | 0.016088 | 0.015277 | 0.01438 | 0.013279 | 0.012209 | 0.011414 | 0.010691 | 0.010046 | 0.008852 | 0.00773 | 0.006832 | 0.005982 | 0.005258 | 0.004377 | 0.003585 | 0.002708 | 0.00172 | 0.000741 | 0 | -0.000863 | -0.001994 | -0.002743 | -0.004122 | -0.005644 | -0.006812 | -0.007538 | -0.008304 | -0.008567 | -0.009241 | -0.009732 | -0.01026 | -0.010309
0.022868 | 0.021664 | 0.020177 | 0.01928 | 0.017589 | 0.016563 | 0.015879 | 0.015105 | 0.013958 | 0.013099 | 0.012205 | 0.011494 | 0.010733 | 0.009553 | 0.008795 | 0.007962 | 0.007085 | 0.006272 | 0.005223 | 0.004471 | 0.003449 | 0.002734 | 0.001774 | 0.000899 | 0 | -0.000974 | -0.001816 | -0.002932 | -0.003706 | -0.005401 | -0.006559 | -0.007571 | -0.008319 | -0.008699 | -0.009211 | -0.009654 | -0.009826 | -0.010124
0.022312 | 0.02162 | 0.019886 | 0.018321 | 0.017279 | 0.016548 | 0.0158 | 0.01476 | 0.014131 | 0.013149 | 0.012194 | 0.011342 | 0.01027 | 0.009421 | 0.008883 | 0.007791 | 0.00678 | 0.005865 | 0.005007 | 0.004298 | 0.003554 | 0.002727 | 0.001724 | 0.000765 | 0 | -0.00094 | -0.001699 | -0.002491 | -0.003675 | -0.005365 | -0.006319 | -0.006709 | -0.007462 | -0.00773 | -0.008177 | -0.008767 | -0.009099 | -0.009347
0.022239 | 0.020751 | 0.019377 | 0.01809 | 0.017041 | 0.015859 | 0.014927 | 0.014278 | 0.013176 | 0.012173 | 0.011255 | 0.010555 | 0.009959 | 0.009368 | 0.008004 | 0.007088 | 0.006298 | 0.005539 | 0.00481 | 0.004101 | 0.003249 | 0.002367 | 0.001408 | 0.000748 | 0 | -0.000791 | -0.001767 | -0.002717 | -0.003788 | -0.005277 | -0.006307 | -0.007064 | -0.007873 | -0.008209 | -0.008766 | -0.009177 | -0.009586 | -0.009671
0.020835 | 0.020094 | 0.018518 | 0.01757 | 0.016011 | 0.01504 | 0.014637 | 0.013674 | 0.012767 | 0.011863 | 0.011114 | 0.010489 | 0.009579 | 0.008342 | 0.008084 | 0.007212 | 0.006403 | 0.005663 | 0.004684 | 0.004084 | 0.00312 | 0.002507 | 0.001668 | 0.000723 | 0 | -0.001019 | -0.001697 | -0.002621 | -0.00327 | -0.004934 | -0.005786 | -0.006504 | -0.007221 | -0.007577 | -0.00786 | -0.008325 | -0.008346 | -0.008648
0.020772 | 0.019822 | 0.018301 | 0.016571 | 0.015825 | 0.015277 | 0.014332 | 0.013342 | 0.012679 | 0.011807 | 0.010724 | 0.009937 | 0.009074 | 0.008659 | 0.007784 | 0.006758 | 0.00591 | 0.005062 | 0.004358 | 0.003707 | 0.002981 | 0.002231 | 0.001339 | 0.000595 | 0 | -0.000884 | -0.001664 | -0.0023 | -0.00351 | -0.004995 | -0.005754 | -0.006064 | -0.006745 | -0.006833 | -0.007391 | -0.007907 | -0.008225 | -0.008325
0.021013 | 0.019468 | 0.01816 | 0.017281 | 0.015874 | 0.01462 | 0.013786 | 0.013308 | 0.012164 | 0.011214 | 0.010358 | 0.009853 | 0.009407 | 0.008491 | 0.007397 | 0.006517 | 0.005986 | 0.005313 | 0.004492 | 0.003785 | 0.002969 | 0.002329 | 0.001488 | 0.000767 | 0 | -0.000708 | -0.001612 | -0.002432 | -0.003164 | -0.00468 | -0.00553 | -0.006305 | -0.006986 | -0.007212 | -0.007665 | -0.007922 | -0.00805 | -0.008242

## ACS-155_CC_taarray
-0.087789 | -0.085997 | -0.082453 | -0.078306 | -0.074672 | -0.070576 | -0.066416 | -0.06238 | -0.059586 | -0.0558 | -0.052452 | -0.049205 | -0.045364 | -0.041404 | -0.037185 | -0.034499 | -0.029967 | -0.028117 | -0.022376 | -0.018849 | -0.015498 | -0.011393 | -0.007737 | -0.002796 | 0 | 0.003707 | 0.007057 | 0.011131 | 0.015505 | 0.019521 | 0.021875 | 0.026145 | 0.02986 | 0.034025 | 0.038151 | 0.041088 | 0.043718 | 0.046667
-0.079639 | -0.078035 | -0.074655 | -0.070602 | -0.067593 | -0.06419 | -0.060745 | -0.056958 | -0.05448 | -0.051329 | -0.04822 | -0.044876 | -0.041226 | -0.037671 | -0.033358 | -0.030491 | -0.02676 | -0.024739 | -0.020223 | -0.016554 | -0.013545 | -0.010721 | -0.007058 | -0.002367 | 0 | 0.003134 | 0.006821 | 0.01019 | 0.013981 | 0.017679 | 0.019649 | 0.023869 | 0.026251 | 0.029553 | 0.032998 | 0.035417 | 0.037844 | 0.040424
-0.065965 | -0.063934 | -0.061061 | -0.057967 | -0.055264 | -0.05233 | -0.049666 | -0.046477 | -0.04447 | -0.041927 | -0.039299 | -0.036838 | -0.033876 | -0.030834 | -0.027046 | -0.024781 | -0.021787 | -0.019251 | -0.01564 | -0.013186 | -0.010655 | -0.008216 | -0.005424 | -0.002325 | 0 | 0.002952 | 0.005354 | 0.007971 | 0.011426 | 0.014154 | 0.016215 | 0.01933 | 0.021489 | 0.023825 | 0.026048 | 0.028262 | 0.030131 | 0.03161
-0.054221 | -0.052564 | -0.049855 | -0.047245 | -0.044846 | -0.042926 | -0.040702 | -0.037978 | -0.036667 | -0.034678 | -0.032753 | -0.030568 | -0.028064 | -0.025629 | -0.022747 | -0.020802 | -0.017618 | -0.016121 | -0.012848 | -0.011017 | -0.008644 | -0.006633 | -0.004496 | -0.001725 | 0 | 0.002201 | 0.004059 | 0.006093 | 0.008548 | 0.010561 | 0.012547 | 0.014345 | 0.015747 | 0.017735 | 0.019517 | 0.021051 | 0.022095 | 0.023257
-0.044163 | -0.042742 | -0.040453 | -0.038115 | -0.036334 | -0.034598 | -0.03301 | -0.030818 | -0.029497 | -0.028002 | -0.026379 | -0.024479 | -0.022893 | -0.020739 | -0.018017 | -0.016469 | -0.014405 | -0.01297 | -0.010354 | -0.009141 | -0.007234 | -0.005581 | -0.003746 | -0.001551 | 0 | 0.001274 | 0.002901 | 0.005023 | 0.006875 | 0.008415 | 0.009718 | 0.011175 | 0.012493 | 0.013733 | 0.014636 | 0.015604 | 0.016551 | 0.01718
-0.03688 | -0.035913 | -0.034078 | -0.032399 | -0.030887 | -0.02929 | -0.028104 | -0.02628 | -0.025245 | -0.024131 | -0.022649 | -0.021299 | -0.019624 | -0.01766 | -0.01543 | -0.013999 | -0.012165 | -0.010987 | -0.008732 | -0.007573 | -0.006109 | -0.004783 | -0.003091 | -0.001592 | 0 | 0.000844 | 0.002045 | 0.003433 | 0.00538 | 0.006613 | 0.007361 | 0.008636 | 0.009594 | 0.010203 | 0.011375 | 0.01202 | 0.012319 | 0.012672
-0.031372 | -0.030555 | -0.028877 | -0.02722 | -0.026013 | -0.024633 | -0.023729 | -0.022025 | -0.021229 | -0.020093 | -0.018827 | -0.01764 | -0.016228 | -0.014716 | -0.012679 | -0.011439 | -0.009942 | -0.00883 | -0.007396 | -0.006161 | -0.004818 | -0.00394 | -0.002339 | -0.0014 | 0 | 0.000846 | 0.001572 | 0.003088 | 0.004285 | 0.005154 | 0.006443 | 0.007264 | 0.008008 | 0.008454 | 0.008931 | 0.009461 | 0.010027 | 0.01011
-0.027377 | -0.02678 | -0.025688 | -0.024354 | -0.023133 | -0.022219 | -0.021186 | -0.0197 | -0.018957 | -0.018142 | -0.017275 | -0.015943 | -0.014729 | -0.013336 | -0.011457 | -0.010388 | -0.008861 | -0.007868 | -0.006532 | -0.00539 | -0.00425 | -0.003584 | -0.00232 | -0.00115 | 0 | 0.000404 | 0.001328 | 0.002517 | 0.003807 | 0.004586 | 0.005445 | 0.006178 | 0.006739 | 0.007338 | 0.007575 | 0.007788 | 0.008236 | 0.008284
-0.024081 | -0.023531 | -0.022464 | -0.021354 | -0.020461 | -0.019574 | -0.018725 | -0.017186 | -0.016752 | -0.015976 | -0.014857 | -0.013919 | -0.012956 | -0.011574 | -0.009938 | -0.008783 | -0.007429 | -0.006568 | -0.005495 | -0.004422 | -0.003697 | -0.002985 | -0.001779 | -0.000679 | 0 | 0.00065 | 0.001412 | 0.002258 | 0.00343 | 0.004137 | 0.004876 | 0.005575 | 0.005979 | 0.006302 | 0.006822 | 0.007246 | 0.007382 | 0.007234
-0.021927 | -0.021451 | -0.020448 | -0.019448 | -0.018435 | -0.017753 | -0.016931 | -0.015739 | -0.015117 | -0.014483 | -0.013547 | -0.012653 | -0.011646 | -0.010466 | -0.009091 | -0.007928 | -0.006531 | -0.005789 | -0.004748 | -0.004107 | -0.003279 | -0.002651 | -0.001653 | -0.000769 | 0 | 0.000372 | 0.001094 | 0.001846 | 0.002814 | 0.003527 | 0.00419 | 0.004788 | 0.004937 | 0.005433 | 0.005724 | 0.005906 | 0.006079 | 0.00615
-0.019825 | -0.019359 | -0.018465 | -0.01754 | -0.016804 | -0.015855 | -0.015248 | -0.014103 | -0.013606 | -0.012922 | -0.012183 | -0.011513 | -0.010537 | -0.0095 | -0.00803 | -0.006946 | -0.005623 | -0.005065 | -0.004202 | -0.003583 | -0.002821 | -0.00222 | -0.001388 | -0.000459 | 0 | 0.000608 | 0.001212 | 0.001835 | 0.002523 | 0.002915 | 0.003784 | 0.004437 | 0.004636 | 0.004798 | 0.004933 | 0.005218 | 0.005441 | 0.0054
-0.018736 | -0.018378 | -0.017448 | -0.016579 | -0.015826 | -0.015129 | -0.014549 | -0.013305 | -0.012923 | -0.012375 | -0.011655 | -0.010762 | -0.009921 | -0.008899 | -0.007591 | -0.006547 | -0.005287 | -0.004505 | -0.004007 | -0.003341 | -0.002647 | -0.002126 | -0.001417 | -0.000606 | 0 | 0.00042 | 0.000979 | 0.001446 | 0.002216 | 0.002692 | 0.003159 | 0.003817 | 0.003734 | 0.004093 | 0.004057 | 0.004359 | 0.004417 | 0.00444
-0.016804 | -0.016382 | -0.015714 | -0.014834 | -0.014164 | -0.013443 | -0.012853 | -0.011908 | -0.011479 | -0.010922 | -0.010409 | -0.009722 | -0.008967 | -0.008068 | -0.006723 | -0.005721 | -0.004682 | -0.004155 | -0.003456 | -0.002959 | -0.002421 | -0.001926 | -0.001181 | -0.000531 | 0 | 0.000324 | 0.000812 | 0.001177 | 0.001871 | 0.002377 | 0.002787 | 0.003242 | 0.003434 | 0.003465 | 0.003523 | 0.00369 | 0.003872 | 0.003817
-0.015149 | -0.014805 | -0.01413 | -0.013456 | -0.012738 | -0.01213 | -0.011601 | -0.010721 | -0.010328 | -0.009903 | -0.009279 | -0.008645 | -0.007992 | -0.00712 | -0.005976 | -0.004873 | -0.003967 | -0.003505 | -0.003015 | -0.002625 | -0.002111 | -0.001761 | -0.001164 | -0.000364 | 0 | 0.000369 | 0.000715 | 0.001123 | 0.00161 | 0.001944 | 0.002362 | 0.002795 | 0.002744 | 0.002859 | 0.002861 | 0.002827 | 0.002982 | 0.003027
-0.013979 | -0.013744 | -0.013072 | -0.01243 | -0.011834 | -0.011375 | -0.010915 | -0.009866 | -0.009621 | -0.009138 | -0.00867 | -0.008078 | -0.007331 | -0.006565 | -0.005521 | -0.00461 | -0.003618 | -0.003185 | -0.002648 | -0.002359 | -0.001942 | -0.001582 | -0.001065 | -0.000509 | 0 | 0.000134 | 0.000321 | 0.000858 | 0.001249 | 0.001568 | 0.002049 | 0.002251 | 0.002251 | 0.002211 | 0.002075 | 0.002114 | 0.002218 | 0.00225
-0.012796 | -0.012464 | -0.011902 | -0.011315 | -0.010784 | -0.010305 | -0.009774 | -0.008951 | -0.008514 | -0.008309 | -0.007648 | -0.007236 | -0.006623 | -0.005937 | -0.004942 | -0.003899 | -0.003146 | -0.00275 | -0.00233 | -0.002069 | -0.001707 | -0.001334 | -0.000935 | -0.000382 | 0 | 0.000197 | 0.000269 | 0.000771 | 0.00103 | 0.001317 | 0.001787 | 0.001984 | 0.001949 | 0.001856 | 0.00168 | 0.001727 | 0.001804 | 0.001747
-0.011848 | -0.011622 | -0.011071 | -0.010595 | -0.01003 | -0.009485 | -0.009093 | -0.008269 | -0.008048 | -0.007617 | -0.007171 | -0.006742 | -0.006133 | -0.005415 | -0.004491 | -0.003598 | -0.002794 | -0.002457 | -0.002087 | -0.00187 | -0.001483 | -0.001251 | -0.00085 | -0.000459 | 0 | 0.000173 | 0.000312 | 0.00066 | 0.000871 | 0.001047 | 0.001419 | 0.001741 | 0.001627 | 0.001411 | 0.001329 | 0.001098 | 0.001203 | 0.001169
-0.010965 | -0.010722 | -0.010262 | -0.009702 | -0.009226 | -0.008865 | -0.008456 | -0.007603 | -0.007365 | -0.00705 | -0.006611 | -0.006186 | -0.005649 | -0.005038 | -0.004148 | -0.003186 | -0.002511 | -0.002226 | -0.001894 | -0.001656 | -0.001441 | -0.001268 | -0.00082 | -0.000421 | 0 | 3.4e-05 | 7e-06 | 0.000411 | 0.00068 | 0.000787 | 0.001238 | 0.00125 | 0.001139 | 0.00097 | 0.000804 | 0.000662 | 0.000754 | 0.000655
-0.010419 | -0.010195 | -0.009773 | -0.009352 | -0.008874 | -0.008344 | -0.007893 | -0.007233 | -0.006922 | -0.006627 | -0.006219 | -0.005784 | -0.005329 | -0.004745 | -0.003786 | -0.002872 | -0.002281 | -0.001974 | -0.00175 | -0.001553 | -0.00124 | -0.001029 | -0.000699 | -0.00031 | 0 | 0.000133 | 0.000207 | 0.000516 | 0.000688 | 0.000781 | 0.001149 | 0.001293 | 0.001073 | 0.000941 | 0.000659 | 0.000628 | 0.000644 | 0.000562
-0.009398 | -0.009273 | -0.008864 | -0.008444 | -0.008056 | -0.007626 | -0.007302 | -0.006584 | -0.006357 | -0.006091 | -0.005691 | -0.005313 | -0.004756 | -0.004182 | -0.003476 | -0.002624 | -0.001989 | -0.001789 | -0.001525 | -0.001357 | -0.00107 | -0.000942 | -0.000631 | -0.000194 | 0 | 0.000194 | 0.000247 | 0.000434 | 0.000508 | 0.000755 | 0.001118 | 0.001225 | 0.000947 | 0.00068 | 0.000401 | 0.000304 | 0.000324 | 0.000215
-0.009105 | -0.008917 | -0.008604 | -0.008162 | -0.007797 | -0.007414 | -0.006998 | -0.006338 | -0.006068 | -0.005835 | -0.005439 | -0.005089 | -0.004672 | -0.004176 | -0.003361 | -0.002509 | -0.001957 | -0.001739 | -0.001554 | -0.001359 | -0.001146 | -0.000897 | -0.000675 | -0.000202 | 0 | 9.4e-05 | 0.000188 | 0.000398 | 0.000501 | 0.0007 | 0.001023 | 0.001111 | 0.000818 | 0.000641 | 0.000377 | 0.00013 | 0.000207 | 8.4e-05
-0.008474 | -0.008362 | -0.008048 | -0.007758 | -0.007317 | -0.006956 | -0.00657 | -0.006016 | -0.005791 | -0.005571 | -0.00523 | -0.004887 | -0.004499 | -0.003942 | -0.003239 | -0.002464 | -0.002003 | -0.001846 | -0.001606 | -0.001457 | -0.001181 | -0.001007 | -0.000677 | -0.000279 | 0 | 7.6e-05 | 0.000161 | 0.000385 | 0.000395 | 0.000606 | 0.000963 | 0.001074 | 0.000793 | 0.00051 | 0.000205 | 6.4e-05 | 3.5e-05 | -2.8e-05
-0.008514 | -0.008436 | -0.008136 | -0.007734 | -0.00738 | -0.007078 | -0.006745 | -0.006079 | -0.005886 | -0.005746 | -0.005358 | -0.004991 | -0.004509 | -0.004028 | -0.003325 | -0.002617 | -0.002045 | -0.001853 | -0.001652 | -0.001494 | -0.001186 | -0.000999 | -0.000726 | -0.00026 | 0 | 0.000198 | 0.000336 | 0.000475 | 0.000607 | 0.000769 | 0.001168 | 0.00123 | 0.000954 | 0.000705 | 0.000388 | 0.000313 | 0.000226 | 0.000127
-0.008132 | -0.007988 | -0.007772 | -0.007424 | -0.00709 | -0.006798 | -0.006375 | -0.005847 | -0.005655 | -0.005416 | -0.005095 | -0.004754 | -0.004453 | -0.003994 | -0.0033 | -0.002572 | -0.002111 | -0.001882 | -0.001655 | -0.001442 | -0.001173 | -0.000989 | -0.000634 | -0.000242 | 0 | 0.00024 | 0.00033 | 0.000503 | 0.000581 | 0.000849 | 0.001193 | 0.001341 | 0.001028 | 0.000785 | 0.000509 | 0.000435 | 0.00037 | 0.000334
-0.008085 | -0.008058 | -0.007794 | -0.007571 | -0.007194 | -0.006825 | -0.00656 | -0.006016 | -0.005768 | -0.005583 | -0.0053 | -0.004978 | -0.004573 | -0.004099 | -0.003387 | -0.002772 | -0.002258 | -0.002091 | -0.001788 | -0.001538 | -0.001257 | -0.001064 | -0.000719 | -0.000251 | 0 | 0.000255 | 0.000368 | 0.000579 | 0.00068 | 0.000936 | 0.001281 | 0.001373 | 0.00117 | 0.000928 | 0.000657 | 0.000496 | 0.00053 | 0.0004
-0.00783 | -0.007803 | -0.007606 | -0.007309 | -0.007032 | -0.006784 | -0.006424 | -0.005838 | -0.005677 | -0.005526 | -0.005181 | -0.004862 | -0.004504 | -0.004078 | -0.003426 | -0.002758 | -0.002278 | -0.002019 | -0.001703 | -0.001515 | -0.001194 | -0.000966 | -0.00064 | -0.000191 | 0 | 0.000306 | 0.000459 | 0.000644 | 0.000733 | 0.001073 | 0.001325 | 0.001474 | 0.001271 | 0.001065 | 0.000725 | 0.000668 | 0.000644 | 0.000524
-0.008107 | -0.008019 | -0.007855 | -0.007648 | -0.007346 | -0.00701 | -0.006613 | -0.00617 | -0.00588 | -0.005709 | -0.005476 | -0.005135 | -0.004847 | -0.004421 | -0.003732 | -0.003077 | -0.002636 | -0.002308 | -0.001974 | -0.001707 | -0.00146 | -0.001166 | -0.000796 | -0.000331 | 0 | 0.000178 | 0.000301 | 0.000567 | 0.000655 | 0.00092 | 0.001326 | 0.001458 | 0.001358 | 0.001143 | 0.000842 | 0.000729 | 0.000711 | 0.000655
-0.007866 | -0.00789 | -0.007758 | -0.007565 | -0.007273 | -0.006943 | -0.006726 | -0.006163 | -0.005971 | -0.005821 | -0.005532 | -0.00524 | -0.004852 | -0.004415 | -0.003783 | -0.003155 | -0.00268 | -0.002391 | -0.002021 | -0.001732 | -0.001391 | -0.001106 | -0.000785 | -0.000266 | 0 | 0.000282 | 0.000456 | 0.000717 | 0.000817 | 0.001131 | 0.001527 | 0.001657 | 0.001507 | 0.00135 | 0.001039 | 0.000955 | 0.000934 | 0.000871
-0.008074 | -0.008069 | -0.007948 | -0.007699 | -0.007479 | -0.007216 | -0.006879 | -0.006324 | -0.00618 | -0.006026 | -0.005734 | -0.005458 | -0.005103 | -0.004683 | -0.004026 | -0.003377 | -0.002874 | -0.002585 | -0.002129 | -0.001865 | -0.001488 | -0.001198 | -0.000778 | -0.000325 | 0 | 0.000323 | 0.000478 | 0.000747 | 0.000881 | 0.001224 | 0.00162 | 0.001798 | 0.001641 | 0.0015 | 0.001213 | 0.001137 | 0.001116 | 0.001025
-0.008059 | -0.008079 | -0.007988 | -0.007857 | -0.007554 | -0.007252 | -0.006949 | -0.006519 | -0.0063 | -0.006141 | -0.005875 | -0.005609 | -0.005319 | -0.004863 | -0.004198 | -0.003536 | -0.003076 | -0.002751 | -0.002284 | -0.002005 | -0.001662 | -0.001304 | -0.000874 | -0.000382 | 0 | 0.00026 | 0.00049 | 0.00075 | 0.000857 | 0.001195 | 0.001588 | 0.001823 | 0.0017 | 0.001624 | 0.001322 | 0.001208 | 0.00122 | 0.001131
-0.008043 | -0.008136 | -0.008064 | -0.007895 | -0.007633 | -0.007358 | -0.00713 | -0.006584 | -0.006409 | -0.006278 | -0.006011 | -0.00577 | -0.005365 | -0.004927 | -0.004292 | -0.003625 | -0.003118 | -0.002768 | -0.002328 | -0.002036 | -0.001628 | -0.001292 | -0.000884 | -0.00038 | 0 | 0.000355 | 0.000559 | 0.00079 | 0.00094 | 0.001247 | 0.001675 | 0.00192 | 0.001748 | 0.001645 | 0.001424 | 0.001267 | 0.00128 | 0.001197
-0.007606 | -0.007647 | -0.007634 | -0.007465 | -0.007289 | -0.007086 | -0.006718 | -0.006238 | -0.006142 | -0.006005 | -0.005776 | -0.005531 | -0.005242 | -0.004836 | -0.004152 | -0.003461 | -0.003038 | -0.002662 | -0.002292 | -0.001972 | -0.001582 | -0.001283 | -0.000837 | -0.000367 | 0 | 0.000281 | 0.000563 | 0.000727 | 0.000911 | 0.001151 | 0.001616 | 0.001829 | 0.001749 | 0.001624 | 0.001385 | 0.001303 | 0.001286 | 0.001167
-0.007478 | -0.007592 | -0.007536 | -0.007431 | -0.007163 | -0.006932 | -0.006672 | -0.006268 | -0.006107 | -0.005945 | -0.005765 | -0.005507 | -0.005237 | -0.004759 | -0.004102 | -0.003444 | -0.002982 | -0.00265 | -0.002249 | -0.001936 | -0.001599 | -0.001256 | -0.000852 | -0.000362 | 0 | 0.000302 | 0.000495 | 0.000718 | 0.000843 | 0.001089 | 0.001515 | 0.001732 | 0.001643 | 0.001581 | 0.001326 | 0.001217 | 0.001217 | 0.001135
-0.007133 | -0.007262 | -0.007242 | -0.007085 | -0.006913 | -0.006703 | -0.006453 | -0.005972 | -0.005843 | -0.00575 | -0.005518 | -0.005291 | -0.004964 | -0.004552 | -0.003907 | -0.003228 | -0.00277 | -0.002463 | -0.002077 | -0.001807 | -0.001486 | -0.001169 | -0.00078 | -0.000306 | 0 | 0.000295 | 0.000525 | 0.000663 | 0.000765 | 0.001011 | 0.001425 | 0.0016 | 0.001573 | 0.001464 | 0.001262 | 0.00115 | 0.001154 | 0.001061
-0.006638 | -0.006706 | -0.00671 | -0.006594 | -0.006387 | -0.006192 | -0.005872 | -0.00549 | -0.005335 | -0.005238 | -0.005061 | -0.004851 | -0.004622 | -0.00421 | -0.003528 | -0.002887 | -0.002491 | -0.002163 | -0.001848 | -0.001613 | -0.001364 | -0.001076 | -0.000697 | -0.000266 | 0 | 0.000254 | 0.000393 | 0.00054 | 0.000567 | 0.000782 | 0.001142 | 0.001336 | 0.001331 | 0.001251 | 0.001039 | 0.000966 | 0.000914 | 0.000847
-0.00624 | -0.006398 | -0.006366 | -0.006274 | -0.006048 | -0.005841 | -0.005632 | -0.005223 | -0.005088 | -0.004984 | -0.004849 | -0.004628 | -0.004353 | -0.003911 | -0.003299 | -0.002659 | -0.002261 | -0.001943 | -0.001667 | -0.001492 | -0.001236 | -0.001015 | -0.000665 | -0.000294 | 0 | 0.000204 | 0.000351 | 0.00044 | 0.000415 | 0.000567 | 0.00091 | 0.001054 | 0.001023 | 0.00094 | 0.000779 | 0.000667 | 0.000634 | 0.000594
-0.005893 | -0.00599 | -0.005977 | -0.005811 | -0.005675 | -0.005514 | -0.005229 | -0.004783 | -0.004656 | -0.004607 | -0.004412 | -0.004251 | -0.003966 | -0.003599 | -0.002943 | -0.002319 | -0.001948 | -0.001685 | -0.001395 | -0.001268 | -0.001047 | -0.000838 | -0.000542 | -0.000206 | 0 | 0.00016 | 0.000276 | 0.000332 | 0.000294 | 0.000399 | 0.000683 | 0.000785 | 0.00075 | 0.000695 | 0.000505 | 0.000441 | 0.000382 | 0.000294
-0.005277 | -0.005356 | -0.00536 | -0.005265 | -0.005068 | -0.004883 | -0.004629 | -0.004292 | -0.004145 | -0.004061 | -0.003941 | -0.00377 | -0.003578 | -0.003177 | -0.002578 | -0.002018 | -0.001698 | -0.001435 | -0.001222 | -0.001094 | -0.000915 | -0.000736 | -0.000465 | -0.000203 | 0 | 0.000124 | 0.000114 | 0.000183 | 6.8e-05 | 0.000151 | 0.000403 | 0.000443 | 0.000428 | 0.000321 | 0.000155 | 8.8e-05 | 3.2e-05 | -2.7e-05
-0.004906 | -0.005053 | -0.005048 | -0.004942 | -0.004747 | -0.004574 | -0.004359 | -0.003972 | -0.003886 | -0.003826 | -0.00368 | -0.003548 | -0.003289 | -0.002922 | -0.002355 | -0.001846 | -0.001469 | -0.001265 | -0.001048 | -0.00094 | -0.000785 | -0.000649 | -0.000421 | -0.000177 | 0 | 8.3e-05 | 8e-05 | 8.1e-05 | -4.4e-05 | -2e-06 | 0.00018 | 0.00023 | 7.9e-05 | 2.8e-05 | -0.000176 | -0.000267 | -0.000297 | -0.000367
-0.004095 | -0.004181 | -0.004241 | -0.004115 | -0.004008 | -0.003871 | -0.003628 | -0.003248 | -0.003152 | -0.003125 | -0.003004 | -0.002902 | -0.00274 | -0.002448 | -0.001902 | -0.001433 | -0.001165 | -0.000977 | -0.000775 | -0.000693 | -0.000576 | -0.000484 | -0.000296 | -0.00012 | 0 | 2.8e-05 | 2.2e-05 | -3.9e-05 | -0.000188 | -0.000172 | -4.6e-05 | -3.4e-05 | -0.000186 | -0.000291 | -0.000479 | -0.00053 | -0.000583 | -0.000719
-0.003881 | -0.004005 | -0.004025 | -0.003982 | -0.003811 | -0.003674 | -0.003435 | -0.003123 | -0.003048 | -0.002976 | -0.0029 | -0.002785 | -0.002633 | -0.002321 | -0.001822 | -0.001404 | -0.001147 | -0.000918 | -0.000749 | -0.000653 | -0.000552 | -0.000448 | -0.000276 | -0.000122 | 0 | 2.2e-05 | -5.6e-05 | -0.000126 | -0.00029 | -0.000304 | -0.000143 | -0.0002 | -0.000368 | -0.000451 | -0.000666 | -0.00077 | -0.000792 | -0.000866
-0.002707 | -0.002832 | -0.002907 | -0.002882 | -0.002752 | -0.002664 | -0.002439 | -0.002106 | -0.002066 | -0.002037 | -0.001931 | -0.001881 | -0.001796 | -0.001646 | -0.001198 | -0.001039 | -0.000937 | -0.000805 | -0.000714 | -0.000613 | -0.000522 | -0.000424 | -0.000266 | -0.00013 | 0 | 0.000119 | 0.000218 | 0.00036 | 0.000582 | 0.000794 | 0.001153 | 0.001336 | 0.001388 | 0.001493 | 0.001478 | 0.001501 | 0.001555 | 0.001571
-0.002819 | -0.002994 | -0.003032 | -0.003038 | -0.002919 | -0.002807 | -0.00264 | -0.002318 | -0.002239 | -0.002179 | -0.002101 | -0.001987 | -0.001891 | -0.001705 | -0.001296 | -0.00115 | -0.001018 | -0.000894 | -0.000801 | -0.00066 | -0.000586 | -0.000507 | -0.000339 | -0.000154 | 0 | 0.000105 | 0.000164 | 0.000297 | 0.000463 | 0.000709 | 0.001044 | 0.001218 | 0.001273 | 0.001358 | 0.001353 | 0.001382 | 0.001428 | 0.001484
-0.002855 | -0.002999 | -0.003081 | -0.003008 | -0.00296 | -0.002849 | -0.002665 | -0.002292 | -0.002285 | -0.002236 | -0.002151 | -0.00207 | -0.001926 | -0.001791 | -0.001329 | -0.001167 | -0.001036 | -0.000892 | -0.000767 | -0.000676 | -0.000537 | -0.000457 | -0.000306 | -0.000113 | 0 | 0.00012 | 0.000197 | 0.000295 | 0.000462 | 0.000693 | 0.001038 | 0.001139 | 0.001206 | 0.001277 | 0.001263 | 0.001327 | 0.001411 | 0.001416
-0.003086 | -0.003178 | -0.003164 | -0.003125 | -0.003032 | -0.002906 | -0.002682 | -0.002392 | -0.00232 | -0.002254 | -0.00217 | -0.00209 | -0.002008 | -0.001822 | -0.001324 | -0.00118 | -0.001068 | -0.000959 | -0.000823 | -0.000681 | -0.000569 | -0.000489 | -0.000311 | -0.00013 | 0 | 0.000117 | 0.000165 | 0.00029 | 0.000399 | 0.000604 | 0.000948 | 0.001067 | 0.001156 | 0.001247 | 0.001253 | 0.001266 | 0.001325 | 0.001347
-0.003112 | -0.003281 | -0.003317 | -0.003302 | -0.003176 | -0.003058 | -0.002878 | -0.002527 | -0.002497 | -0.002434 | -0.002355 | -0.002271 | -0.002124 | -0.001932 | -0.001553 | -0.001404 | -0.00125 | -0.001082 | -0.000949 | -0.000773 | -0.000644 | -0.000541 | -0.000336 | -0.000139 | 0 | 0.000105 | 0.000171 | 0.000273 | 0.000388 | 0.000586 | 0.000908 | 0.001035 | 0.001109 | 0.001213 | 0.001135 | 0.001184 | 0.001243 | 0.001283
-0.003166 | -0.003262 | -0.003302 | -0.003222 | -0.003165 | -0.003044 | -0.002828 | -0.002459 | -0.002413 | -0.002389 | -0.002265 | -0.002189 | -0.002078 | -0.001932 | -0.001492 | -0.001329 | -0.001184 | -0.001025 | -0.000868 | -0.000716 | -0.000613 | -0.00047 | -0.000296 | -7.3e-05 | 0 | 0.000111 | 0.000184 | 0.000288 | 0.000391 | 0.000557 | 0.000848 | 0.000995 | 0.001016 | 0.001089 | 0.001057 | 0.001092 | 0.001189 | 0.001165
-0.003248 | -0.003359 | -0.003397 | -0.003403 | -0.003257 | -0.003117 | -0.002912 | -0.002604 | -0.002505 | -0.002443 | -0.002359 | -0.002288 | -0.002187 | -0.001967 | -0.00157 | -0.001414 | -0.001284 | -0.001127 | -0.000943 | -0.000789 | -0.000653 | -0.000534 | -0.00031 | -9.7e-05 | 0 | 9.1e-05 | 0.000186 | 0.000295 | 0.000365 | 0.000543 | 0.00083 | 0.000982 | 0.001025 | 0.001109 | 0.001065 | 0.001087 | 0.001127 | 0.001149
-0.003282 | -0.003422 | -0.003425 | -0.003352 | -0.003257 | -0.00313 | -0.002961 | -0.002583 | -0.002541 | -0.002512 | -0.00242 | -0.002301 | -0.002156 | -0.001979 | -0.001627 | -0.001475 | -0.001316 | -0.00115 | -0.000961 | -0.000803 | -0.000658 | -0.000534 | -0.000332 | -9.3e-05 | 0 | 0.00013 | 0.000186 | 0.000257 | 0.000329 | 0.00052 | 0.00081 | 0.00091 | 0.000964 | 0.00101 | 0.00097 | 0.001005 | 0.001068 | 0.001069
-0.003453 | -0.003516 | -0.003532 | -0.003458 | -0.003358 | -0.003208 | -0.002976 | -0.002623 | -0.002552 | -0.002496 | -0.002395 | -0.002302 | -0.002197 | -0.002039 | -0.001636 | -0.00149 | -0.001323 | -0.001175 | -0.000989 | -0.000819 | -0.000673 | -0.000514 | -0.000303 | -7.8e-05 | 0 | 0.000116 | 0.000173 | 0.000277 | 0.00034 | 0.000533 | 0.000795 | 0.000944 | 0.00095 | 0.001053 | 0.001023 | 0.001038 | 0.001122 | 0.0011
-0.003521 | -0.003621 | -0.00361 | -0.003572 | -0.003414 | -0.003256 | -0.003061 | -0.002743 | -0.00265 | -0.002588 | -0.002491 | -0.00238 | -0.002266 | -0.002058 | -0.001704 | -0.001582 | -0.001428 | -0.001231 | -0.001034 | -0.000869 | -0.000694 | -0.000548 | -0.000316 | -0.000106 | 0 | 0.00015 | 0.000186 | 0.000288 | 0.000373 | 0.00056 | 0.000839 | 0.000956 | 0.001009 | 0.0011 | 0.001016 | 0.00108 | 0.001119 | 0.001134
-0.003615 | -0.003706 | -0.003713 | -0.00361 | -0.003507 | -0.003349 | -0.003156 | -0.002794 | -0.002726 | -0.002685 | -0.002557 | -0.002479 | -0.002322 | -0.002144 | -0.001777 | -0.001623 | -0.001437 | -0.00129 | -0.001079 | -0.000911 | -0.000722 | -0.000563 | -0.000336 | -0.000122 | 0 | 0.000142 | 0.000179 | 0.000281 | 0.000385 | 0.000547 | 0.000837 | 0.000933 | 0.000959 | 0.001045 | 0.001002 | 0.001059 | 0.00111 | 0.001115
-0.003724 | -0.003756 | -0.003753 | -0.003687 | -0.003562 | -0.003413 | -0.003161 | -0.002853 | -0.002739 | -0.00268 | -0.002566 | -0.002466 | -0.002343 | -0.002132 | -0.00175 | -0.0016 | -0.001473 | -0.001268 | -0.00109 | -0.00089 | -0.000728 | -0.000548 | -0.000299 | -9.2e-05 | 0 | 0.000152 | 0.000212 | 0.000373 | 0.00042 | 0.000616 | 0.0009 | 0.001025 | 0.001074 | 0.001185 | 0.001147 | 0.001173 | 0.001228 | 0.001217
-0.003849 | -0.003954 | -0.003931 | -0.003859 | -0.003709 | -0.003547 | -0.003373 | -0.002989 | -0.002916 | -0.00284 | -0.002708 | -0.002615 | -0.002433 | -0.002195 | -0.001857 | -0.001729 | -0.001568 | -0.001377 | -0.001165 | -0.000969 | -0.000779 | -0.000625 | -0.000377 | -0.00014 | 0 | 0.000138 | 0.000218 | 0.000337 | 0.000426 | 0.00063 | 0.000887 | 0.001007 | 0.001057 | 0.001163 | 0.001095 | 0.00113 | 0.001169 | 0.001192
-0.004009 | -0.004056 | -0.004038 | -0.003939 | -0.003816 | -0.003655 | -0.003431 | -0.003024 | -0.002953 | -0.00287 | -0.002751 | -0.002613 | -0.002457 | -0.002254 | -0.001864 | -0.001728 | -0.001543 | -0.001364 | -0.001181 | -0.000997 | -0.000795 | -0.000633 | -0.000367 | -0.000122 | 0 | 0.000151 | 0.000236 | 0.000356 | 0.00046 | 0.000668 | 0.000979 | 0.001078 | 0.00112 | 0.001193 | 0.001173 | 0.001222 | 0.001291 | 0.001264
-0.004306 | -0.004334 | -0.004291 | -0.004223 | -0.004046 | -0.003858 | -0.003629 | -0.00325 | -0.003151 | -0.00309 | -0.00295 | -0.00281 | -0.002665 | -0.002402 | -0.002011 | -0.001871 | -0.001688 | -0.001484 | -0.00127 | -0.001088 | -0.000864 | -0.000686 | -0.000406 | -0.000155 | 0 | 0.000186 | 0.000278 | 0.000404 | 0.000491 | 0.000684 | 0.00098 | 0.001148 | 0.00119 | 0.001262 | 0.001228 | 0.00125 | 0.001297 | 0.001305
-0.004378 | -0.004456 | -0.004378 | -0.004245 | -0.004096 | -0.003914 | -0.003688 | -0.003288 | -0.003213 | -0.003124 | -0.00297 | -0.002839 | -0.00265 | -0.002412 | -0.002063 | -0.001911 | -0.001706 | -0.001531 | -0.001298 | -0.001115 | -0.00092 | -0.000724 | -0.000477 | -0.000167 | 0 | 0.000164 | 0.000274 | 0.000391 | 0.000504 | 0.0007 | 0.001002 | 0.001112 | 0.001147 | 0.001256 | 0.001173 | 0.00123 | 0.001287 | 0.001279
-0.004457 | -0.004463 | -0.004416 | -0.004268 | -0.004155 | -0.003968 | -0.003685 | -0.003324 | -0.003204 | -0.003141 | -0.002981 | -0.002841 | -0.002679 | -0.002464 | -0.002026 | -0.001869 | -0.001705 | -0.001511 | -0.00131 | -0.001116 | -0.000902 | -0.000713 | -0.000419 | -0.000152 | 0 | 0.000161 | 0.000309 | 0.000443 | 0.000559 | 0.00075 | 0.001063 | 0.001217 | 0.001246 | 0.001344 | 0.001307 | 0.00136 | 0.0014 | 0.001381
-0.004589 | -0.004627 | -0.004554 | -0.004463 | -0.004255 | -0.004047 | -0.003847 | -0.003454 | -0.003339 | -0.003252 | -0.003112 | -0.002967 | -0.002763 | -0.002497 | -0.002126 | -0.001964 | -0.001782 | -0.001566 | -0.001336 | -0.001168 | -0.000978 | -0.000758 | -0.000463 | -0.000183 | 0 | 0.000179 | 0.000319 | 0.000478 | 0.000577 | 0.00079 | 0.001084 | 0.00127 | 0.001276 | 0.001365 | 0.001286 | 0.001335 | 0.001383 | 0.001399
-0.004528 | -0.004596 | -0.004504 | -0.0044 | -0.004243 | -0.004073 | -0.003858 | -0.003433 | -0.003344 | -0.003261 | -0.003099 | -0.002939 | -0.002743 | -0.002512 | -0.002137 | -0.001973 | -0.001781 | -0.001583 | -0.001362 | -0.001161 | -0.000965 | -0.000771 | -0.000463 | -0.000181 | 0 | 0.000178 | 0.000362 | 0.000483 | 0.000641 | 0.000861 | 0.001176 | 0.001279 | 0.0013 | 0.001426 | 0.001362 | 0.001393 | 0.001452 | 0.001455
-0.004681 | -0.004676 | -0.00461 | -0.004501 | -0.004307 | -0.004129 | -0.003865 | -0.003496 | -0.003359 | -0.003296 | -0.003139 | -0.002948 | -0.002795 | -0.002564 | -0.002143 | -0.001976 | -0.001804 | -0.001564 | -0.001345 | -0.001174 | -0.000982 | -0.000759 | -0.000451 | -0.000154 | 0 | 0.000194 | 0.000365 | 0.000511 | 0.000641 | 0.000854 | 0.001174 | 0.001334 | 0.00135 | 0.001481 | 0.001419 | 0.001447 | 0.001517 | 0.001489
-0.004743 | -0.004812 | -0.004726 | -0.004627 | -0.004405 | -0.004221 | -0.004062 | -0.003635 | -0.003529 | -0.003457 | -0.003298 | -0.003151 | -0.002923 | -0.002644 | -0.002277 | -0.002125 | -0.001916 | -0.001668 | -0.001437 | -0.001271 | -0.001037 | -0.000827 | -0.00051 | -0.000233 | 0 | 0.000235 | 0.000359 | 0.000512 | 0.000665 | 0.000895 | 0.001187 | 0.001372 | 0.001395 | 0.001516 | 0.001431 | 0.001462 | 0.001512 | 0.00153
-0.00473 | -0.004746 | -0.004656 | -0.004497 | -0.004346 | -0.004151 | -0.003921 | -0.003504 | -0.003406 | -0.003332 | -0.003155 | -0.002991 | -0.002807 | -0.002583 | -0.002177 | -0.002006 | -0.001802 | -0.001597 | -0.001373 | -0.001195 | -0.000987 | -0.000795 | -0.000491 | -0.000185 | 0 | 0.000247 | 0.000362 | 0.000502 | 0.000675 | 0.000878 | 0.00116 | 0.001329 | 0.001357 | 0.001462 | 0.001404 | 0.001469 | 0.001466 | 0.001478
-0.00472 | -0.004747 | -0.004657 | -0.004561 | -0.004342 | -0.004153 | -0.003905 | -0.00354 | -0.003411 | -0.003351 | -0.003209 | -0.003038 | -0.00289 | -0.002618 | -0.002227 | -0.002071 | -0.001864 | -0.001623 | -0.001419 | -0.001259 | -0.001023 | -0.000825 | -0.000537 | -0.00023 | 0 | 0.000174 | 0.00029 | 0.000493 | 0.000591 | 0.000791 | 0.001122 | 0.001309 | 0.001285 | 0.001441 | 0.001365 | 0.001399 | 0.001434 | 0.001451
-0.004425 | -0.00451 | -0.004436 | -0.004323 | -0.004143 | -0.003984 | -0.003832 | -0.00339 | -0.00329 | -0.003228 | -0.00306 | -0.002932 | -0.002691 | -0.00248 | -0.002108 | -0.001973 | -0.001764 | -0.001547 | -0.001343 | -0.001175 | -0.000965 | -0.000789 | -0.000485 | -0.000224 | 0 | 0.000141 | 0.000304 | 0.000464 | 0.000605 | 0.000706 | 0.00107 | 0.001201 | 0.001244 | 0.001376 | 0.00129 | 0.00132 | 0.001339 | 0.001356
-0.004308 | -0.004318 | -0.004254 | -0.004126 | -0.004003 | -0.003833 | -0.003609 | -0.003226 | -0.003116 | -0.003064 | -0.002913 | -0.00277 | -0.002613 | -0.002379 | -0.001968 | -0.001839 | -0.001668 | -0.00142 | -0.001235 | -0.001087 | -0.000901 | -0.000739 | -0.000438 | -0.000181 | 0 | 0.000164 | 0.000297 | 0.000448 | 0.000553 | 0.000695 | 0.00102 | 0.001153 | 0.001216 | 0.001316 | 0.0013 | 0.001308 | 0.001358 | 0.001312
-0.004179 | -0.004222 | -0.004144 | -0.004081 | -0.00388 | -0.003687 | -0.003525 | -0.003142 | -0.003039 | -0.002978 | -0.002847 | -0.002695 | -0.002514 | -0.002249 | -0.001872 | -0.001766 | -0.001585 | -0.001339 | -0.001169 | -0.001024 | -0.000845 | -0.000699 | -0.000421 | -0.000195 | 0 | 0.000123 | 0.000203 | 0.000344 | 0.000435 | 0.000605 | 0.000875 | 0.001034 | 0.001068 | 0.001141 | 0.001126 | 0.001137 | 0.001199 | 0.001166
-0.003652 | -0.003727 | -0.003688 | -0.003586 | -0.003493 | -0.003338 | -0.003186 | -0.00277 | -0.002702 | -0.002657 | -0.002514 | -0.002388 | -0.0022 | -0.00201 | -0.001631 | -0.00152 | -0.001329 | -0.001155 | -0.001014 | -0.000883 | -0.000745 | -0.000605 | -0.000359 | -0.000192 | 0 | 0.000137 | 0.000214 | 0.000283 | 0.000392 | 0.000506 | 0.000793 | 0.000895 | 0.000951 | 0.001059 | 0.000985 | 0.001025 | 0.00106 | 0.00104
-0.003421 | -0.003485 | -0.003455 | -0.003415 | -0.003274 | -0.003134 | -0.002956 | -0.00259 | -0.002534 | -0.002483 | -0.00235 | -0.002219 | -0.002101 | -0.001913 | -0.001492 | -0.001404 | -0.001231 | -0.00103 | -0.000904 | -0.000797 | -0.000692 | -0.000553 | -0.000319 | -0.000157 | 0 | 7.6e-05 | 0.000187 | 0.000265 | 0.000312 | 0.000414 | 0.000632 | 0.000778 | 0.000807 | 0.000939 | 0.000911 | 0.000926 | 0.000936 | 0.000911
-0.003201 | -0.003354 | -0.003295 | -0.003266 | -0.003093 | -0.00294 | -0.002893 | -0.002464 | -0.00242 | -0.002396 | -0.002284 | -0.002162 | -0.001972 | -0.001735 | -0.001434 | -0.00135 | -0.001164 | -0.000987 | -0.00087 | -0.000795 | -0.000622 | -0.000553 | -0.00034 | -0.00013 | 0 | 6.1e-05 | 0.000161 | 0.000223 | 0.000256 | 0.000367 | 0.000581 | 0.000669 | 0.000665 | 0.000786 | 0.000685 | 0.000751 | 0.000825 | 0.000758
-0.003265 | -0.003361 | -0.003359 | -0.003277 | -0.003173 | -0.003009 | -0.002885 | -0.002465 | -0.00241 | -0.002397 | -0.002225 | -0.002111 | -0.001975 | -0.001772 | -0.001373 | -0.001283 | -0.001094 | -0.000939 | -0.000855 | -0.000773 | -0.000611 | -0.000524 | -0.0003 | -6.5e-05 | 0 | 8.8e-05 | 0.000147 | 0.000148 | 0.000246 | 0.000324 | 0.000502 | 0.000597 | 0.000606 | 0.000703 | 0.000713 | 0.000723 | 0.00074 | 0.00071
-0.003269 | -0.003385 | -0.003386 | -0.003324 | -0.00313 | -0.003 | -0.002861 | -0.002495 | -0.002439 | -0.002419 | -0.002289 | -0.002108 | -0.002009 | -0.001776 | -0.001425 | -0.00133 | -0.001169 | -0.000984 | -0.000867 | -0.000759 | -0.000606 | -0.00053 | -0.000375 | -0.000157 | 0 | 3.4e-05 | 9e-06 | 0.00019 | 0.00017 | 0.000216 | 0.000449 | 0.000518 | 0.000557 | 0.000645 | 0.000575 | 0.000571 | 0.00062 | 0.000597
-0.003353 | -0.003501 | -0.003468 | -0.003351 | -0.003156 | -0.00305 | -0.003002 | -0.002601 | -0.002526 | -0.002476 | -0.002329 | -0.002253 | -0.001983 | -0.001789 | -0.001453 | -0.001344 | -0.001146 | -0.000929 | -0.000796 | -0.000785 | -0.000632 | -0.000548 | -0.000258 | -8.2e-05 | 0 | 9.1e-05 | 0.000104 | 0.000234 | 0.000274 | 0.000367 | 0.000532 | 0.000587 | 0.000567 | 0.00068 | 0.00064 | 0.000628 | 0.000665 | 0.000613
-0.003542 | -0.003595 | -0.003542 | -0.003513 | -0.003343 | -0.003151 | -0.003061 | -0.002598 | -0.002549 | -0.002502 | -0.002331 | -0.002212 | -0.002106 | -0.001865 | -0.001448 | -0.001362 | -0.001211 | -0.000967 | -0.000821 | -0.00077 | -0.00061 | -0.00047 | -0.00029 | -8.3e-05 | 0 | 0.000123 | 6.6e-05 | 0.000234 | 0.000328 | 0.000426 | 0.0006 | 0.000666 | 0.000669 | 0.000726 | 0.000648 | 0.000683 | 0.000752 | 0.00071
-0.003648 | -0.003814 | -0.003751 | -0.003695 | -0.003419 | -0.003232 | -0.003215 | -0.002771 | -0.002711 | -0.002705 | -0.002521 | -0.002359 | -0.002238 | -0.001942 | -0.001638 | -0.001514 | -0.00133 | -0.001121 | -0.000963 | -0.000851 | -0.000646 | -0.000581 | -0.000357 | -0.000161 | 0 | 4.4e-05 | 8.6e-05 | 0.000229 | 0.000298 | 0.000373 | 0.000633 | 0.000691 | 0.000632 | 0.000692 | 0.000683 | 0.000687 | 0.000767 | 0.000733
-0.003859 | -0.004021 | -0.003947 | -0.003842 | -0.003621 | -0.003483 | -0.003436 | -0.002967 | -0.002878 | -0.002889 | -0.002669 | -0.002513 | -0.002231 | -0.002075 | -0.001697 | -0.001584 | -0.001382 | -0.001086 | -0.001025 | -0.000937 | -0.000685 | -0.000597 | -0.000346 | -0.000115 | 0 | 5.9e-05 | 0.000139 | 0.000302 | 0.000405 | 0.00052 | 0.000748 | 0.000806 | 0.000719 | 0.000856 | 0.000709 | 0.000874 | 0.000921 | 0.000889
-0.004042 | -0.00411 | -0.004038 | -0.003987 | -0.003723 | -0.00354 | -0.00351 | -0.003044 | -0.002917 | -0.002978 | -0.002743 | -0.002597 | -0.002454 | -0.002196 | -0.001808 | -0.001705 | -0.001539 | -0.001289 | -0.001142 | -0.001026 | -0.000833 | -0.000756 | -0.000508 | -0.000208 | 0 | 1e-06 | 1.9e-05 | 0.000244 | 0.000326 | 0.000453 | 0.000776 | 0.000855 | 0.000867 | 0.000945 | 0.000816 | 0.000956 | 0.001038 | 0.000982